## содержание
Прайс-лист ЗАО "МЗЭИ"
Все цены указаны с учетом НДС 20% 09 января 2025 года
СОДЕРЖАНИЕ
МУФТЫ ДЛЯ МЕТРОПОЛИТЕНА И НАЗЕМНОГО ТРАНСПОРТА
МУФТЫ С ТРАНСПОЗИЦИЕЙ ЭКРАНОВ
КОНЦЕВЫЕ ТЕРМОУСАЖИВАЕМЫЕ КАБЕЛЬНЫЕ МУФТЫ нгLS-HF
СОЕДИНИТЕЛЬНЫЕ ТЕРМОУСАЖИВАЕМЫЕ КАБЕЛЬНЫЕ МУФТЫ нгLS-HF
КОНЦЕВЫЕ ТЕРМОУСАЖИВАЕМЫЕ КАБЕЛЬНЫЕ МУФТЫ НАПРЯЖЕНИЕМ ДО 1кВ
КОНЦЕВЫЕ ТЕРМОУСАЖИВАЕМЫЕ КАБЕЛЬНЫЕ МУФТЫ НАПРЯЖЕНИЕМ 6-10кВ
КОНЦЕВЫЕ ТЕРМОУСАЖИВАЕМЫЕ КАБЕЛЬНЫЕ МУФТЫ НАПРЯЖЕНИЕМ 20кВ
КОНЦЕВЫЕ ТЕРМОУСАЖИВАЕМЫЕ КАБЕЛЬНЫЕ МУФТЫ НАПРЯЖЕНИЕМ 35кВ
КОНЦЕВЫЕ ТЕРМОУСАЖИВАЕМЫЕ КАБЕЛЬНЫЕ МУФТЫ ДЛЯ КОНТРОЛЬНЫХ КАБЕЛЕЙ
СОЕДИНИТЕЛЬНЫЕ ТЕРМОУСАЖИВАЕМЫЕ КАБЕЛЬНЫЕ МУФТЫ НАПРЯЖЕНИЕМ ДО 1кВ
СОЕДИНИТЕЛЬНЫЕ ТЕРМОУСАЖИВАЕМЫЕ КАБЕЛЬНЫЕ МУФТЫ НА НАПРЯЖЕНИЕ 6-10 кВ
СОЕДИНИТЕЛЬНЫЕ ТЕРМОУСАЖИВАЕМЫЕ КАБЕЛЬНЫЕ МУФТЫ НА НАПРЯЖЕНИЕ 20 кВ
СОЕДИНИТЕЛЬНЫЕ ТЕРМОУСАЖИВАЕМЫЕ КАБЕЛЬНЫЕ МУФТЫ НА НАПРЯЖЕНИЕ 35 кВ
СОЕДИНИТЕЛЬНЫЕ ТЕРМОУСАЖИВАЕМЫЕ МУФТЫ ДЛЯ КОНТРОЛЬНЫХ КАБЕЛЕЙ
СОЕДИНИТЕЛЬНЫЕ ПЕРЕХОДНЫЕ ТЕРМОУСАЖИВАЕМЫЕ КАБЕЛЬНЫЕ МУФТЫ
УПЛОТНИТЕЛЬ КАБЕЛЬНЫХ ПРОХОДОВ ТЕРМОУСАЖИВАЕМЫЙ
КОНЦЕВЫЕ ТЕРМОУСАЖИВАЕМЫЕ КАБЕЛЬНЫЕ МУФТЫ МКС
СОЕДИНИТЕЛЬНЫЕ ТЕРМОУСАЖИВАЕМЫЕ КАБЕЛЬНЫЕ МУФТЫ МКС
СОЕДИНИТЕЛЬНЫЕ ПЕРЕХОДНЫЕ ТЕРМОУСАЖИВАЕМЫЕ КАБЕЛЬНЫЕ МУФТЫ МКС
КОНЦЕВЫЕ ТЕРМОУСАЖИВАЕМЫЕ КАБЕЛЬНЫЕ МУФТЫ СЕРИИ НГ НАПРЯЖЕНИЕМ ДО 1кВ
КОНЦЕВЫЕ ТЕРМОУСАЖИВАЕМЫЕ КАБЕЛЬНЫЕ МУФТЫ СЕРИИ НГ НАПРЯЖЕНИЕМ 6-10кВ
СОЕДИНИТЕЛЬНЫЕ ТЕРМОУСАЖИВАЕМЫЕ КАБЕЛЬНЫЕ МУФТЫ СЕРИИ НГ НАПРЯЖЕНИЕМ ДО 1кВ
СОЕДИНИТЕЛЬНЫЕ ТЕРМОУСАЖИВАЕМЫЕ КАБЕЛЬНЫЕ МУФТЫ СЕРИИ НГ НА НАПРЯЖЕНИЕ 6-10 кВ
ТЕРМОУСАЖИВАЕМЫЕ ИЗДЕЛИЯ И КАБЕЛЬНЫЕ АКСЕССУАРЫ
МОНТАЖНЫЕ ИЗДЕЛИЯ
ТЕРМОУСАЖИВАЕМЫЕ КОМПЛЕКТУЮЩИЕ ИЗДЕЛИЯ
Расшифровка обозначений кабельных муфт:
1) 1,3,4,5 - количество жил | 16) М - с болтовыми соединителями или наконечниками
2) К - концевая муфта | 17) 1,6,10,20,35 - номинальное напряжение, кВ
3) С - соединительная муфта | 18) (10-25) (25-50), (70-120), (150-240) -сечение кабеля, мм2
4) В - внутренняя установка | 19) к - муфты для контрольных кабелей / для кабелей с контрольными жилами
5) Н - наружная установка | 20) (с)- секторные жилы
6) Т - Термоусаживаемая технология | 21) * - наружный диаметр кабеля, мм
7) п - наличие перчатки | 22) нг - не распространяющие горение
8) П - для кабеля с пластмассовой изоляцией / переходная муфта | 23) л - ленточно-листовой заполнитель
9) б - для кабеля с броней | 24) ТУП - термоусаживаемая перчатка
10) Р - с ремонтным комплектом / ремонтная муфта | 25) ПИ - термоусаживаемый полиэтиленовый изолятор
11) G - с болтовыми соединителями типа GPH | 26) (НП) - непаяная система заземления
12) (тм) - применяется в метрополитене | 27) ТУТ - термоусаживаемая трубка
13) (тр) - применяется в трамвайных и троллейбусных линиях | 28) LS - муфты с низким выделением дыма
14) (ур) - муфты для кабеля с удлиненной разделкой | 29) HF - муфты безгалогеновые
15) Г - муфта с ремонтными болтовыми соединителями | 30) Л - муфты для кабелей с ленточным экраном
Адрес завода-изготовителя: 142842, Московская область, город Ступино, рабочий поселок Михнево, проезд Старомихневский, владение 10 Отд.сбыта т/ф (496) 647-46-74,646-63-01,646-62-88; бухгалтерия 646-64-84; www.mufta.ru e-mail: snab@mufta.ru e-mail: info@mufta.ru
ИНН 5045000578, КПП 504501001 Р/с 40702810900160000016, БИК 044525203, к/с 30101810845250000203 в Акционерное общество "Профессионал Банк" (АО "ПроБанк") г. Москва

## муфты для метрополитена
Прайс-лист АО "МЗЭИ"
Все цены указаны с учетом НДС 20% 09 января 2025 года
МУФТЫ ДЛЯ МЕТРОПОЛИТЕНА И НАЗЕМНОГО ТРАНСПОРТА
ВЕРНУТЬСЯ К ОГЛАВЛЕНИЮ
КОНЦЕВЫЕ ТЕРМОУСАЖИВАЕМЫЕ КАБЕЛЬНЫЕ МУФТЫ, НЕ РАСПРОСТРАНЯЮЩИЕ ГОРЕНИЕ, НА НАПРЯЖЕНИЕ 3 кВ ВНУТРЕННЕЙ и НАРУЖНОЙ УСТАНОВКИ ДЛЯ ОДНОЖИЛЬНЫХ КАБЕЛЕЙ С ПЛАСТМАССОВОЙ ИЗОЛЯЦИЕЙ, С БРОНЕЙ. ПРИМЕНЯЮТСЯ В МЕТРОПОЛИТЕНЕ.
Без болтовых наконечников |  |  |  | С болтовыми наконечниками
артикул | наименование | ед. изм. | цена с НДС | артикул | наименование | ед. изм. | цена с НДС
015007 | 1 ПКВНТбнг(тм)-3 (25-50) | компл. | 1413.1309 | 015015 | 1 ПКВНТбнг(тм)-3 (25-50) М | компл. | 1607.0439
015008 | 1 ПКВНТбнг(тм)-3 (70-120) | компл. | 1444.5354 | 015016 | 1 ПКВНТбнг(тм)-3 (70-120) М | компл. | 1813.5232
015009 | 1 ПКВНТбнг(тм)-3 (150-240) | компл. | 2110.2774 | 015017 | 1 ПКВНТбнг(тм)-3 (150-240) М | компл. | 2703.7973
015010 | 1 ПКВНТбнг(тм)-3 (300) | компл. | 2158.9491 | 015018 | 1 ПКВНТбнг(тм)-3 (300) М | компл. | 5138.6643
015011 | 1 ПКВНТбнг(тм)-3 (400) | компл. | 2245.3084 | 015019 | 1 ПКВНТбнг(тм)-3 (400) М | компл. | 5281.4108
015012 | 1 ПКВНТбнг(тм)-3 (500) | компл. | 2198.2076 | 015020 | 1 ПКВНТбнг(тм)-3 (500) М | компл. | 5966.5567
015013 | 1 ПКВНТбнг(тм)-3 (630) | компл. | 2355.2182 | 015021 | 1 ПКВНТбнг(тм)-3 (630) М | компл. | 6280.5897
015014 | 1 ПКВНТбнг(тм)-3 (800) | компл. | 2512.2405 | 015022 | 1 ПКВНТбнг(тм)-3 (800) М | компл. | 8667.2124
СОЕДИНИТЕЛЬНЫЕ ТЕРМОУСАЖИВАЕМЫЕ КАБЕЛЬНЫЕ МУФТЫ, НЕ РАСПРОСТРАНЯЮЩИЕ ГОРЕНИЕ, НА НАПРЯЖЕНИЕ 3 кВ ДЛЯ ОДНОЖИЛЬНЫХ КАБЕЛЕЙ С ПЛАСТМАССОВОЙ ИЗОЛЯЦИЕЙ, С БРОНЕЙ. ПРИМЕНЯЮТСЯ В МЕТРОПОЛИТЕНЕ.
Без болтовых соединителей |  |  |  | С болтовыми соединителями
артикул | наименование | ед. изм. | цена с НДС | артикул | наименование | ед. изм. | цена с НДС
017007 | 1 ПСТбнг(тм)-3 (300) | компл. | 2521.134 | 017012 | 1 ПСТбнг(тм)-3 (300) М | компл. | 4004.154
017008 | 1 ПСТбнг(тм)-3 (400) | компл. | 2669.436 | 017013 | 1 ПСТбнг(тм)-3 (400) М | компл. | 4078.305
017009 | 1 ПСТбнг(тм)-3 (500) | компл. | 2966.04 | 017014 | 1 ПСТбнг(тм)-3 (500) М | компл. | 4597.362
017010 | 1 ПСТбнг(тм)-3 (630) | компл. | 3114.342 | 017015 | 1 ПСТбнг(тм)-3 (630) М | компл. | 5220.2304
017011 | 1 ПСТбнг(тм)-3 (800) | компл. | 3262.644 | 017016 | 1 ПСТбнг(тм)-3 (800) М | компл. | 5635.476
Расшифровка обозначений кабельных муфт:
1) 1,3,4,5 - количество жил |  |  |  | 16) М - с болтовыми соединителями или наконечниками
2) К - концевая муфта |  |  |  | 17) 1,6,10,20,35 - номинальное напряжение, кВ
3) С - соединительная муфта |  |  |  | 18) (10-25) (25-50), (70-120), (150-240) -сечение кабеля, мм2
4) В - внутренняя установка |  |  |  | 19) к - муфты для контрольных кабелей / для кабелей с контрольными жилами
5) Н - наружная установка |  |  |  | 20) (с)- секторные жилы
6) Т - Термоусаживаемая технология |  |  |  | 21) * - наружный диаметр кабеля, мм
7) п - наличие перчатки |  |  |  | 22) нг - не распространяющие горение
8) П - для кабеля с пластмассовой изоляцией / переходная муфта |  |  |  | 23) л - ленточно-листовой заполнитель
9) б - для кабеля с броней |  |  |  | 24) ТУП - термоусаживаемая перчатка
10) Р - с ремонтным комплектом / ремонтная муфта |  |  |  | 25) ПИ - термоусаживаемый полиэтиленовый изолятор
11) G - с болтовыми соединителями типа GPH |  |  |  | 26) (НП) - непаяная система заземления
12) (тм) - применяется в метрополитене |  |  |  | 27) ТУТ - термоусаживаемая трубка
13) (тр) - применяется в трамвайных и троллейбусных линиях |  |  |  | 28) LS - муфты с низким выделением дыма
14) (ур) - муфты для кабеля с удлиненной разделкой |  |  |  | 29) HF - муфты безгалогеновые
15) Г - муфта с ремонтными болтовыми соединителями |  |  |  | 30) Л - муфты для кабелей с ленточным экраном
Адрес завода-изготовителя: 142842, Московская область, город Ступино, рабочий поселок Михнево, проезд Старомихневский, владение 10 Отд.сбыта т/ф (496) 647-46-74,646-63-01,646-62-88; бухгалтерия 646-64-84; www.mufta.ru e-mail: snab@mufta.ru e-mail: info@mufta.ru
ИНН 5045000578, КПП 504501001 Р/с 40702810900160000016, БИК 044525203, к/с 30101810845250000203 в Акционерное общество "Профессионал Банк" (АО "ПроБанк") г. Москва

## муфты ТР
Прайс-лист АО "МЗЭИ"
Все цены указаны с учетом НДС 20% 09 января 2025 года
МУФТЫ С ТРАНСПОЗИЦИЕЙ ЭКРАНОВ
ВЕРНУТЬСЯ К ОГЛАВЛЕНИЮ
Муфты соединительные термоусаживаемые с транспозицией экранов для одножильных экранированных кабелей, с изоляцией из сшитого полиэтилена напряжением 6,10кВ
артикул | наименование | Ед. изм. | цена с НДС
006331 | 1ПСТ-10 (300) ТР М | комп. | 7409.76
006332 | 1ПСТ-10 (400) ТР М | комп. | 7861.88
006333 | 1ПСТ-10 (500) ТР М | комп. | 8856.81
006334 | 1ПСТ-10 (630) ТР М | комп. | 9019.323
006335 | 1ПСТ-10 (800) ТР М | комп. | 9959.61
Расшифровка обозначений кабельных муфт:
1) 1,3,4,5 - количество жил |  | 16) М - с болтовыми соединителями или наконечниками
2) К - концевая муфта |  | 17) 1,6,10,20,35 - номинальное напряжение, кВ
3) С - соединительная муфта |  | 18) (10-25) (25-50), (70-120), (150-240) -сечение кабеля, мм2
4) В - внутренняя установка |  | 19) к - муфты для контрольных кабелей / для кабелей с контрольными жилами
5) Н - наружная установка |  | 20) (с)- секторные жилы
6) Т - Термоусаживаемая технология |  | 21) * - наружный диаметр кабеля, мм
7) п - наличие перчатки |  | 22) нг - не распространяющие горение
8) П - для кабеля с пластмассовой изоляцией / переходная муфта |  | 23) л - ленточно-листовой заполнитель
9) б - для кабеля с броней |  | 24) ТУП - термоусаживаемая перчатка
10) Р - с ремонтным комплектом / ремонтная муфта |  | 25) ПИ - термоусаживаемый полиэтиленовый изолятор
11) G - с болтовыми соединителями типа GPH |  | 26) (НП) - непаяная система заземления
12) (тм) - применяется в метрополитене |  | 27) ТУТ - термоусаживаемая трубка
13) (тр) - применяется в трамвайных и троллейбусных линиях |  | 28) LS - муфты с низким выделением дыма
14) (ур) - муфты для кабеля с удлиненной разделкой |  | 29) HF - муфты безгалогеновые
15) Г - муфта с ремонтными болтовыми соединителями |  | 30) Л - муфты для кабелей с ленточным экраном
Адрес завода-изготовителя: 142842, Московская область, город Ступино, рабочий поселок Михнево, проезд Старомихневский, владение 10 Отд.сбыта т/ф (496) 647-46-74,646-63-01,646-62-88; бухгалтерия 646-64-84; www.mufta.ru e-mail: snab@mufta.ru e-mail: info@mufta.ru
ИНН 5045000578, КПП 504501001 Р/с 40702810900160000016, БИК 044525203, к/с 30101810845250000203 в Акционерное общество "Профессионал Банк" (АО "ПроБанк") г. Москва

## конц.муфты нгLS-HF
Прайс-лист АО "МЗЭИ"
Все цены указаны с учетом НДС 20% 09 января 2025 года
004 КОНЦЕВЫЕ ТЕРМОУСАЖИВАЕМЫЕ КАБЕЛЬНЫЕ МУФТЫ нгLS-HF.
ВЕРНУТЬСЯ К ОГЛАВЛЕНИЮ
КОНЦЕВЫЕ ТЕРМОУСАЖИВАЕМЫЕ КАБЕЛЬНЫЕ МУФТЫ, не распространяющие горение, с низким выделением дыма, без галогенов, НА НАПРЯЖЕНИЕ ДО 1 кВ НАРУЖНОЙ и ВНУТРЕННЕЙ УСТАНОВКИ ДЛЯ 3-Х И 4-Х ЖИЛЬНЫХ КАБЕЛЕЙ С БУМАЖНОЙ И ПЛАСТМАССОВОЙ ИЗОЛЯЦИЕЙ С БРОНЕЙ и БЕЗ БРОНИ.
Без болтовых наконечников |  |  |  | С болтовыми наконечниками
артикул | наименование | ед. изм. | цена с НДС | артикул | наименование | ед. изм. | цена с НДС
004249 | 3 КВНТпнгLS-HF-1 (10-25) | компл. | 1648.6548 | 004257 | 3 КВНТпнгLS-HF-1 (10-25) М | компл. | 2198.2064
004250 | 3 КВНТпнгLS-HF-1 (25-50) | компл. | 2103.9975 | 004258 | 3 КВНТпнгLS-HF-1 (25-50) М | компл. | 2590.7433
004251 | 3 КВНТпнгLS-HF-1 (70-120) | компл. | 2488.6837 | 004259 | 3 КВНТпнгLS-HF-1 (70-120) М | компл. | 3365.1114
004252 | 3 КВНТпнгLS-HF-1 (150-240) | компл. | 2763.4595 | 004260 | 3 КВНТпнгLS-HF-1 (150-240) М | компл. | 4218.7006
004253 | 4 КВНТпнгLS-HF-1 (10-25) | компл. | 1884.1769 | 004261 | 4 КВНТпнгLS-HF-1 (10-25) М | компл. | 2575.0418
004254 | 4 КВНТпнгLS-HF-1 (25-50) | компл. | 2245.3108 | 004262 | 4 КВНТпнгLS-HF-1 (25-50) М | компл. | 3140.2949
004255 | 4 КВНТпнгLS-HF-1 (70-120) | компл. | 2826.2654 | 004263 | 4 КВНТпнгLS-HF-1 (70-120) М | компл. | 4559.7081
004256 | 4 КВНТпнгLS-HF-1 (150-240) | компл. | 3140.2949 | 004264 | 4 КВНТпнгLS-HF-1 (150-240) М | компл. | 5006.6292
КОНЦЕВЫЕ ТЕРМОУСАЖИВАЕМЫЕ КАБЕЛЬНЫЕ МУФТЫ, не распространяющие горение, с низким выделением дыма, без галогенов, ДЛЯ КОНТРОЛЬНЫХ КАБЕЛЕЙ, УПРАВЛЕНИЯ И СВЯЗИ.
артикул | наименование |  |  | Ед. изм. | цена с НДС
004273 | КкТнгLS-HF-1 (8-20)* |  |  | компл. | 455.57
004274 | КкТнгLS-HF-2 (15-35)* |  |  | компл. | 458.45
004275 | КкТнгLS-HF-3 (18-40)* |  |  | компл. | 465.6
КОНЦЕВЫЕ ТЕРМОУСАЖИВАЕМЫЕ КАБЕЛЬНЫЕ МУФТЫ, не распространяющие горение, с низким выделением дыма, без галогенов, НА НАПРЯЖЕНИЕ ДО 1 кВ ВНУТРЕННЕЙ и НАРУЖНОЙ УСТАНОВКИ ДЛЯ ОДНОЖИЛЬНЫХ КАБЕЛЕЙ С ПЛАСТМАССОВОЙ ИЗОЛЯЦИЕЙ С БРОНЕЙ.
Без болтовых наконечников |  |  |  | С болтовыми наконечниками
артикул | наименование | ед. изм. | цена с НДС | артикул | наименование | ед. изм. | цена с НДС
004276 | 1 ПКВНТбнгLS-HF-1 (25-50) | компл. | 785.0737 | 004284 | 1 ПКВНТбнгLS-HF-1 (25-50) М | компл. | 989.1929
004277 | 1 ПКВНТбнгLS-HF-1 (70-120) | компл. | 942.0885 | 004285 | 1 ПКВНТбнгLS-HF-1 (70-120) М | компл. | 1193.312
004278 | 1 ПКВНТбнгLS-HF-1 (150-240) | компл. | 1224.715 | 004286 | 1 ПКВНТбнгLS-HF-1 (150-240) М | компл. | 1627.2437
004279 | 1 ПКВНТбнгLS-HF-1 (300) | компл. | 1468.0878 | 004287 | 1 ПКВНТбнгLS-HF-1 (300) М | компл. | 4867.457
004280 | 1 ПКВНТбнгLS-HF-1 (400) | компл. | 1727.1622 | 004288 | 1 ПКВНТбнгLS-HF-1 (400) М | компл. | 5087.2777
004281 | 1 ПКВНТбнгLS-HF-1 (500) | компл. | 1754.907 | 004289 | 1 ПКВНТбнгLS-HF-1 (500) М | компл. | 5652.5307
004282 | 1 ПКВНТбнгLS-HF-1 (630) | компл. | 1969.8213 | 004290 | 1 ПКВНТбнгLS-HF-1 (630) М | компл. | 6005.9884
004283 | 1 ПКВНТбнгLS-HF-1 (800) | компл. | 2007.0199 | 004291 | 1 ПКВНТбнгLS-HF-1 (800) М | компл. | 6238.7671
КОНЦЕВЫЕ ТЕРМОУСАЖИВАЕМЫЕ КАБЕЛЬНЫЕ МУФТЫ, не распространяющие горение, с низким выделением дыма, без галогенов, НА НАПРЯЖЕНИЕ ДО 1 кВ ВНУТРЕННЕЙ и НАРУЖНОЙ УСТАНОВКИ ДЛЯ ОДНОЖИЛЬНЫХ КАБЕЛЕЙ С ПЛАСТМАССОВОЙ ИЗОЛЯЦИЕЙ БЕЗ БРОНИ.
Без болтовых наконечников |  |  |  | С болтовыми наконечниками
артикул | наименование | ед. изм. | цена с НДС | артикул | наименование | ед. изм. | цена с НДС
004369 | 1 ПКВНТнгLS-HF-1 (10-25) | компл. | 116.9046 | 004378 | 1 ПКВНТнгLS-HF-1 (10-25) М | компл. | 252.2913
004370 | 1 ПКВНТнгLS-HF-1 (25-50) | компл. | 131.8924 | 004379 | 1 ПКВНТнгLS-HF-1 (25-50) М | компл. | 316.5417
004371 | 1 ПКВНТнгLS-HF-1 (70-120) | компл. | 150.7342 | 004380 | 1 ПКВНТнгLS-HF-1 (70-120) М | компл. | 478.7694
004372 | 1 ПКВНТнгLS-HF-1 (150-240) | компл. | 263.7848 | 004381 | 1 ПКВНТнгLS-HF-1 (150-240) М | компл. | 741.51
004373 | 1 ПКВНТнгLS-HF-1 (300) | компл. | 339.1518 | 004382 | 1 ПКВНТнгLS-HF-1 (300) М | компл. | 3363.2558
004374 | 1 ПКВНТнгLS-HF-1 (400) | компл. | 376.8354 | 004383 | 1 ПКВНТнгLS-HF-1 (400) М | компл. | 3459.3488
004375 | 1 ПКВНТнгLS-HF-1 (500) | компл. | 433.3607 | 004384 | 1 ПКВНТнгLS-HF-1 (500) М | компл. | 3975.6304
004376 | 1 ПКВНТнгLS-HF-1 (630) | компл. | 452.2025 | 004385 | 1 ПКВНТнгLS-HF-1 (630) М | компл. | 4803.6234
004377 | 1 ПКВНТнгLS-HF-1 (800) | компл. | 471.0442 | 004386 | 1 ПКВНТнгLS-HF-1 (800) М | компл. | 4819.815
КОНЦЕВЫЕ ТЕРМОУСАЖИВАЕМЫЕ КАБЕЛЬНЫЕ МУФТЫ, не распространяющие горение, с низким выделением дыма, без галогенов, НА НАПРЯЖЕНИЕ ДО 1 кВ ВНУТРЕННЕЙ УСТАНОВКИ ДЛЯ 3-х, 4-х и 5-и ЖИЛЬНЫХ КАБЕЛЕЙ С ПЛАСТМАССОВОЙ ИЗОЛЯЦИЕЙ, БЕЗ БРОНИ.
Без болтовых наконечников |  |  |  | С болтовыми наконечниками
артикул | наименование | ед. изм. | цена с НДС | артикул | наименование | ед. изм. | цена с НДС
004137 | 3 ПКВТпнгLS-HF-1 (10-25) | компл. | 1141.9254 | 004149 | 3 ПКВТпнгLS-HF-1 (10-25) М | компл. | 1527.3252
004138 | 3 ПКВТпнгLS-HF-1 (25-50) | компл. | 1284.6661 | 004150 | 3 ПКВТпнгLS-HF-1 (25-50) М | компл. | 1627.2437
004139 | 3 ПКВТпнгLS-HF-1 (70-120) | компл. | 1427.4068 | 004151 | 3 ПКВТпнгLS-HF-1 (70-120) М | компл. | 2198.2064
004140 | 3 ПКВТпнгLS-HF-1 (150-240) | компл. | 1570.1474 | 004152 | 3 ПКВТпнгLS-HF-1 (150-240) М | компл. | 2747.758
004141 | 4 ПКВТпнгLS-HF-1 (10-25) | компл. | 1284.6661 | 004153 | 4 ПКВТпнгLS-HF-1 (10-25) М | компл. | 1712.8881
004142 | 4 ПКВТпнгLS-HF-1 (25-50) | компл. | 1427.4068 | 004154 | 4 ПКВТпнгLS-HF-1 (25-50) М | компл. | 1998.3694
004143 | 4 ПКВТпнгLS-HF-1 (70-120) | компл. | 1570.1474 | 004155 | 4 ПКВТпнгLS-HF-1 (70-120) М | компл. | 2626.4284
004144 | 4 ПКВТпнгLS-HF-1 (150-240) | компл. | 1712.8881 | 004156 | 4 ПКВТпнгLS-HF-1 (150-240) М | компл. | 3283.0355
004145 | 5 ПКВТпнгLS-HF-1 (10-25) | компл. | 1498.7771 | 004157 | 5 ПКВТпнгLS-HF-1 (10-25) М | компл. | 1998.3694
004146 | 5 ПКВТпнгLS-HF-1 (25-50) | компл. | 1641.5178 | 004158 | 5 ПКВТпнгLS-HF-1 (25-50) М | компл. | 2512.2359
004147 | 5 ПКВТпнгLS-HF-1 (70-120) | компл. | 1855.6288 | 004159 | 5 ПКВТпнгLS-HF-1 (70-120) М | компл. | 3118.8837
004148 | 5 ПКВТпнгLS-HF-1 (150-240) | компл. | 2069.7398 | 004160 | 5 ПКВТпнгLS-HF-1 (150-240) М | компл. | 4110.9314
КОНЦЕВЫЕ ТЕРМОУСАЖИВАЕМЫЕ КАБЕЛЬНЫЕ МУФТЫ, не распространяющие горение, с низким выделением дыма, без галогенов, НА НАПРЯЖЕНИЕ ДО 1 кВ УНИВЕРСАЛЬНЫЕ ДЛЯ 3-х, 4-х и 5-и ЖИЛЬНЫХ КАБЕЛЕЙ С ПЛАСТМАССОВОЙ ИЗОЛЯЦИЕЙ, БЕЗ БРОНИ.
Без болтовых наконечников |  |  |  | С болтовыми наконечниками
артикул | наименование | ед. изм. | цена с НДС | артикул | наименование | ед. изм. | цена с НДС
004001 | 3 ПКВНТпнгLS-HF-1 (10-25) | компл. | 1070.5551 | 004013 | 3 ПКВНТпнгLS-HF-1 (10-25) М | компл. | 1384.5793
004002 | 3 ПКВНТпнгLS-HF-1 (25-50) | компл. | 1213.2957 | 004014 | 3 ПКВНТпнгLS-HF-1 (25-50) М | компл. | 1484.4984
004003 | 3 ПКВНТпнгLS-HF-1 (70-120) | компл. | 1356.0364 | 004015 | 3 ПКВНТпнгLS-HF-1 (70-120) М | компл. | 2041.1917
004004 | 3 ПКВНТпнгLS-HF-1 (150-240) | компл. | 1498.7771 | 004016 | 3 ПКВНТпнгLS-HF-1 (150-240) М | компл. | 2590.7433
004005 | 4 ПКВНТпнгLS-HF-1 (10-25) | компл. | 1213.2957 | 004017 | 4 ПКВНТпнгLS-HF-1 (10-25) М | компл. | 1570.1474
004006 | 4 ПКВНТпнгLS-HF-1 (25-50) | компл. | 1356.0364 | 004018 | 4 ПКВНТпнгLS-HF-1 (25-50) М | компл. | 1855.6288
004007 | 4 ПКВНТпнгLS-HF-1 (70-120) | компл. | 1498.7771 | 004019 | 4 ПКВНТпнгLS-HF-1 (70-120) М | компл. | 2355.2211
004008 | 4 ПКВНТпнгLS-HF-1 (150-240) | компл. | 1641.5178 | 004020 | 4 ПКВНТпнгLS-HF-1 (150-240) М | компл. | 2983.2801
004009 | 5 ПКВНТпнгLS-HF-1 (10-25) | компл. | 1427.4068 | 004021 | 5 ПКВНТпнгLS-HF-1 (10-25) М | компл. | 1855.6288
004010 | 5 ПКВНТпнгLS-HF-1 (25-50) | компл. | 1570.1474 | 004022 | 5 ПКВНТпнгLS-HF-1 (25-50) М | компл. | 2141.1101
004011 | 5 ПКВНТпнгLS-HF-1 (70-120) | компл. | 1784.2584 | 004023 | 5 ПКВНТпнгLS-HF-1 (70-120) М | компл. | 2826.2654
004012 | 5 ПКВНТпнгLS-HF-1 (150-240) | компл. | 1998.3694 | 004024 | 5 ПКВНТпнгLS-HF-1 (150-240) М | компл. | 3611.3391
КОНЦЕВЫЕ ТЕРМОУСАЖИВАЕМЫЕ КАБЕЛЬНЫЕ МУФТЫ, не распространяющие горение, с низким выделением дыма, без галогенов, НА НАПРЯЖЕНИЕ ДО 1 кВ УНИВЕРСАЛЬНЫЕ ДЛЯ 3-х, 4-х и 5-и ЖИЛЬНЫХ КАБЕЛЕЙ С ПЛАСТМАССОВОЙ ИЗОЛЯЦИЕЙ, С БРОНЕЙ.
Без болтовых наконечников |  |  |  | С болтовыми наконечниками
артикул | наименование | ед. изм. | цена с НДС | артикул | наименование | ед. изм. | цена с НДС
004025 | 3 ПКВНТпбнгLS-HF-1 (10-25) (НП) | компл. | 1313.2142 | 004037 | 3 ПКВНТпбнгLS-HF-1 (10-25) (НП) М | компл. | 1727.1622
004026 | 3 ПКВНТпбнгLS-HF-1 (25-50) (НП) | компл. | 1655.7918 | 004038 | 3 ПКВНТпбнгLS-HF-1 (25-50) (НП) М | компл. | 2041.1917
004027 | 3 ПКВНТпбнгLS-HF-1 (70-120) (НП) | компл. | 1827.0806 | 004039 | 3 ПКВНТпбнгLS-HF-1 (70-120) (НП) М | компл. | 2669.2506
004028 | 3 ПКВНТпбнгLS-HF-1 (150-240) (НП) | компл. | 2386.6241 | 004040 | 3 ПКВНТпбнгLS-HF-1 (150-240) (НП) М | компл. | 3548.5332
004029 | 4 ПКВНТпбнгLS-HF-1 (10-25) (НП) | компл. | 1455.9549 | 004041 | 4 ПКВНТпбнгLS-HF-1 (10-25) (НП) М | компл. | 1941.2732
004030 | 4 ПКВНТпбнгLS-HF-1 (25-50) (НП) | компл. | 1712.8881 | 004042 | 4 ПКВНТпбнгLS-HF-1 (25-50) (НП) М | компл. | 2512.2359
004031 | 4 ПКВНТпбнгLS-HF-1 (70-120) (НП) | компл. | 2119.699 | 004043 | 4 ПКВНТпбнгLS-HF-1 (70-120) (НП) М | компл. | 3265.9066
004032 | 4 ПКВНТпбнгLS-HF-1 (150-240) (НП) | компл. | 2512.2359 | 004044 | 4 ПКВНТпбнгLS-HF-1 (150-240) (НП) М | компл. | 4113.7863
004033 | 5 ПКВНТпбнгLS-HF-1 (10-25) (НП) | компл. | 1655.7918 | 004045 | 5 ПКВНТпбнгLS-HF-1 (10-25) (НП) М | компл. | 2418.027
004034 | 5 ПКВНТпбнгLS-HF-1 (25-50) (НП) | компл. | 1869.9028 | 004046 | 5 ПКВНТпбнгLS-HF-1 (25-50) (НП) М | компл. | 2983.2801
004035 | 5 ПКВНТпбнгLS-HF-1 (70-120) (НП) | компл. | 2169.6583 | 004047 | 5 ПКВНТпбнгLS-HF-1 (70-120) (НП) М | компл. | 3768.3538
004036 | 5 ПКВНТпбнгLS-HF-1 (150-240) (НП) | компл. | 2669.2506 | 004048 | 5 ПКВНТпбнгLS-HF-1 (150-240) (НП) М | компл. | 4867.457
КОНЦЕВЫЕ ТЕРМОУСАЖИВАЕМЫЕ КАБЕЛЬНЫЕ МУФТЫ, не распространяющие горение, с низким выделением дыма, без галогенов, НА НАПРЯЖЕНИЕ 6-10кВ ВНУТРЕННЕЙ УСТАНОВКИ ДЛЯ 3-х ЖИЛЬНЫХ КАБЕЛЕЙ С БУМАЖНОЙ ИЗОЛЯЦИЕЙ В МЕТАЛЛИЧЕСКОЙ ОБОЛОЧКЕ, С БРОНЕЙ и БЕЗ БРОНИ
Без болтовых наконечников |  |  |  | С болтовыми наконечниками
артикул | наименование | ед. изм. | цена с НДС | артикул | наименование | ед. изм. | цена с НДС
004169 | 3 КВТпнгLS-HF-10 (10-25) | компл. | 2348.9405 | 004173 | 3 КВТпнгLS-HF-10 (10-25) М | компл. | 2983.2801
004170 | 3 КВТпнгLS-HF-10 (25-50) | компл. | 2936.1757 | 004174 | 3 КВТпнгLS-HF-10 (25-50) М | компл. | 3532.8317
004171 | 3 КВТпнгLS-HF-10 (70-120) | компл. | 3367.9662 | 004175 | 3 КВТпнгLS-HF-10 (70-120) М | компл. | 4432.098
004172 | 3 КВТпнгLS-HF-10 (150-240) | компл. | 3886.1149 | 004176 | 3 КВТпнгLS-HF-10 (150-240) М | компл. | 5566.8863
КОНЦЕВЫЕ ТЕРМОУСАЖИВАЕМЫЕ КАБЕЛЬНЫЕ МУФТЫ, не распространяющие горение, с низким выделением дыма, без галогенов, НА НАПРЯЖЕНИЕ 6-10кВ НАРУЖНОЙ УСТАНОВКИ ДЛЯ 3-х ЖИЛЬНЫХ КАБЕЛЕЙ С БУМАЖНОЙ ИЗОЛЯЦИЕЙ В МЕТАЛЛИЧЕСКОЙ ОБОЛОЧКЕ, С БРОНЕЙ и БЕЗ БРОНИ
Без болтовых наконечников |  |  |  | С болтовыми наконечниками
артикул | наименование | ед. изм. | цена с НДС | артикул | наименование | ед. изм. | цена с НДС
004459 | 3 КНТпнгLS-HF-10 (10-25) | компл. | 3825.0801 | 004463 | 3 КНТпнгLS-HF-10 (10-25) М | компл. | 4491.1366
004460 | 3 КНТпнгLS-HF-10 (25-50) | компл. | 4423.2555 | 004464 | 3 КНТпнгLS-HF-10 (25-50) М | компл. | 5049.7443
004461 | 3 КНТпнгLS-HF-10 (70-120) | компл. | 4828.6048 | 004465 | 3 КНТпнгLS-HF-10 (70-120) М | компл. | 5945.9432
004462 | 3 КНТпнгLS-HF-10 (150-240) | компл. | 5372.6609 | 004466 | 3 КНТпнгLS-HF-10 (150-240) М | компл. | 7137.4709
КОНЦЕВЫЕ ТЕРМОУСАЖИВАЕМЫЕ КАБЕЛЬНЫЕ МУФТЫ, не распространяющие горение, с низким выделением дыма, без галогенов, ВНУТРЕННЕЙ УСТАНОВКИ ДЛЯ ОДНОЖИЛЬНОГО КАБЕЛЯ С ИЗОЛЯЦИЕЙ ИЗ СШИТОГО ПОЛИЭТИЛЕНА НА НАПРЯЖЕНИЕ 6- 10кВ.
Без болтовых наконечников |  |  |  | С болтовыми наконечниками
артикул | наименование | ед. изм. | цена с НДС | артикул | наименование | ед. изм. | цена с НДС
004121 | 1 ПКВТнгLS-HF-10 (25-50) | компл. | 1149.0624 | 004129 | 1 ПКВТнгLS-HF-10 (25-50) М | компл. | 1455.9549
004122 | 1 ПКВТнгLS-HF-10 (70-120) | компл. | 1256.1179 | 004130 | 1 ПКВТнгLS-HF-10 (70-120) М | компл. | 1570.1474
004123 | 1 ПКВТнгLS-HF-10 (150-240) | компл. | 1356.0364 | 004131 | 1 ПКВТнгLS-HF-10 (150-240) М | компл. | 1712.8881
004124 | 1 ПКВТнгLS-HF-10 (300) | компл. | 1855.6288 | 004132 | 1 ПКВТнгLS-HF-10 (300) М | компл. | 3853.9982
004125 | 1 ПКВТнгLS-HF-10 (400) | компл. | 1926.9991 | 004133 | 1 ПКВТнгLS-HF-10 (400) М | компл. | 3925.3686
004126 | 1 ПКВТнгLS-HF-10 (500) | компл. | 2112.562 | 004134 | 1 ПКВТнгLS-HF-10 (500) М | компл. | 5224.3087
004127 | 1 ПКВТнгLS-HF-10 (630) | компл. | 2183.9323 | 004135 | 1 ПКВТнгLS-HF-10 (630) М | компл. | 5344.2109
004128 | 1 ПКВТнгLS-HF-10 (800) | компл. | 2355.2211 | 004136 | 1 ПКВТнгLS-HF-10 (800) М | компл. | 5709.627
КОНЦЕВЫЕ ТЕРМОУСАЖИВАЕМЫЕ КАБЕЛЬНЫЕ МУФТЫ, не распространяющие горение, с низким выделением дыма, без галогенов, ВНУТРЕННЕЙ УСТАНОВКИ ДЛЯ ОДНОЖИЛЬНОГО КАБЕЛЯ С ИЗОЛЯЦИЕЙ ИЗ СШИТОГО ПОЛИЭТИЛЕНА НА НАПРЯЖЕНИЕ 6- 10кВ, комплект на три фазы.
Без болтовых наконечников |  |  |  | С болтовыми наконечниками
артикул | наименование | ед. изм. | цена с НДС | артикул | наименование | ед. изм. | цена с НДС
004191 | 1 ПКВТнгLS-HF-10 (25-50)3ф | компл. | 3274.8279 | 004199 | 1 ПКВТнгLS-HF-10 (25-50)3ф М | компл. | 4149.4714
004192 | 1 ПКВТнгLS-HF-10 (70-120)3ф | компл. | 3579.9361 | 004200 | 1 ПКВТнгLS-HF-10 (70-120)3ф М | компл. | 4474.9202
004193 | 1 ПКВТнгLS-HF-10 (150-240)3ф | компл. | 3864.7038 | 004201 | 1 ПКВТнгLS-HF-10 (150-240)3ф М | компл. | 4881.7311
004194 | 1 ПКВТнгLS-HF-10 (300)3ф | компл. | 5288.542 | 004202 | 1 ПКВТнгLS-HF-10 (300)3ф М | компл. | 10983.8949
004195 | 1 ПКВТнгLS-HF-10 (400)3ф | компл. | 5491.9475 | 004203 | 1 ПКВТнгLS-HF-10 (400)3ф М | компл. | 11187.3004
004196 | 1 ПКВТнгLS-HF-10 (500)3ф | компл. | 6020.8017 | 004204 | 1 ПКВТнгLS-HF-10 (500)3ф М | компл. | 14889.2798
004197 | 1 ПКВТнгLS-HF-10 (630)3ф | компл. | 6224.2071 | 004205 | 1 ПКВТнгLS-HF-10 (630)3ф М | компл. | 15231.001
004198 | 1 ПКВТнгLS-HF-10 (800)3ф | компл. | 6712.3802 | 004206 | 1 ПКВТнгLS-HF-10 (800)3ф М | компл. | 16272.4369
КОНЦЕВЫЕ ТЕРМОУСАЖИВАЕМЫЕ КАБЕЛЬНЫЕ МУФТЫ, не распространяющие горение, с низким выделением дыма, без галогенов, НАРУЖНОЙ УСТАНОВКИ ДЛЯ ОДНОЖИЛЬНОГО КАБЕЛЯ С ИЗОЛЯЦИЕЙ ИЗ СШИТОГО ПОЛИЭТИЛЕНА НА НАПРЯЖЕНИЕ 6- 10кВ.
Без болтовых наконечников |  |  |  | С болтовыми наконечниками
артикул | наименование | ед. изм. | цена с НДС | артикул | наименование | ед. изм. | цена с НДС
004483 | 1 ПКНТнгLS-HF-10 (25-50) | компл. | 1463.7407 | 004491 | 1 ПКНТнгLS-HF-10 (25-50) М | компл. | 1748.241
004484 | 1 ПКНТнгLS-HF-10 (70-120) | компл. | 1563.851 | 004492 | 1 ПКНТнгLS-HF-10 (70-120) М | компл. | 1896.5075
004485 | 1 ПКНТнгLS-HF-10 (150-240) | компл. | 1585.9199 | 004493 | 1 ПКНТнгLS-HF-10 (150-240) М | компл. | 2194.8696
004486 | 1 ПКНТнгLS-HF-10 (300) | компл. | 1758.0655 | 004494 | 1 ПКНТнгLS-HF-10 (300) М | компл. | 4463.8902
004487 | 1 ПКНТнгLS-HF-10 (400) | компл. | 1778.7486 | 004495 | 1 ПКНТнгLS-HF-10 (400) М | компл. | 4649.2677
004488 | 1 ПКНТнгLS-HF-10 (500) | компл. | 1923.5305 | 004496 | 1 ПКНТнгLS-HF-10 (500) М | компл. | 5739.2874
004489 | 1 ПКНТнгLS-HF-10 (630) | компл. | 1964.8968 | 004497 | 1 ПКНТнгLS-HF-10 (630) М | компл. | 6718.0806
004490 | 1 ПКНТнгLS-HF-10 (800) | компл. | 2171.728 | 004498 | 1 ПКНТнгLS-HF-10 (800) М | компл. | 6821.892
КОНЦЕВЫЕ ТЕРМОУСАЖИВАЕМЫЕ КАБЕЛЬНЫЕ МУФТЫ, не распространяющие горение, с низким выделением дыма, без галогенов, НАРУЖНОЙ УСТАНОВКИ ДЛЯ ОДНОЖИЛЬНОГО КАБЕЛЯ С ИЗОЛЯЦИЕЙ ИЗ СШИТОГО ПОЛИЭТИЛЕНА НА НАПРЯЖЕНИЕ 6- 10кВ, комплект на три фазы.
Без болтовых наконечников |  |  |  | С болтовыми наконечниками
артикул | наименование | ед. изм. | цена с НДС | артикул | наименование | ед. изм. | цена с НДС
004499 | 1 ПКНТнгLS-HF-10 (25-50)3ф | компл. | 4303.3978 | 004507 | 1 ПКНТнгLS-HF-10 (25-50)3ф М | компл. | 5139.8287
004500 | 1 ПКНТнгLS-HF-10 (70-120)3ф | компл. | 4597.7219 | 004508 | 1 ПКНТнгLS-HF-10 (70-120)3ф М | компл. | 5575.732
004501 | 1 ПКНТнгLS-HF-10 (150-240)3ф | компл. | 4662.6045 | 004509 | 1 ПКНТнгLS-HF-10 (150-240)3ф М | компл. | 6452.9166
004502 | 1 ПКНТнгLS-HF-10 (300)3ф | компл. | 5168.7126 | 004510 | 1 ПКНТнгLS-HF-10 (300)3ф М | компл. | 13123.8372
004503 | 1 ПКНТнгLS-HF-10 (400)3ф | компл. | 5229.521 | 004511 | 1 ПКНТнгLS-HF-10 (400)3ф М | компл. | 13668.847
004504 | 1 ПКНТнгLS-HF-10 (500)3ф | компл. | 5655.1797 | 004512 | 1 ПКНТнгLS-HF-10 (500)3ф М | компл. | 16873.505
004505 | 1 ПКНТнгLS-HF-10 (630)3ф | компл. | 5776.7965 | 004513 | 1 ПКНТнгLS-HF-10 (630)3ф М | компл. | 19751.157
004506 | 1 ПКНТнгLS-HF-10 (800)3ф | компл. | 6384.8803 | 004514 | 1 ПКНТнгLS-HF-10 (800)3ф М | компл. | 20056.3625
КОНЦЕВЫЕ ТЕРМОУСАЖИВАЕМЫЕ КАБЕЛЬНЫЕ МУФТЫ, не распространяющие горение, с низким выделением дыма, без галогенов, ВНУТРЕННЕЙ УСТАНОВКИ ДЛЯ ТРЕХЖИЛЬНОГО КАБЕЛЯ С ИЗОЛЯЦИЕЙ ИЗ СШИТОГО ПОЛИЭТИЛЕНА НА НАПРЯЖЕНИЕ 6- 10кВ.
Без болтовых наконечников |  |  |  | С болтовыми наконечниками
артикул | наименование | ед. изм. | цена с НДС | артикул | наименование | ед. изм. | цена с НДС
004161 | 3 ПКВТпнгLS-HF-10 (25-50) | компл. | 3711.2575 | 004165 | 3 ПКВТпнгLS-HF-10 (25-50) М | компл. | 4567.7016
004162 | 3 ПКВТпнгLS-HF-10 (70-120) | компл. | 3996.7389 | 004166 | 3 ПКВТпнгLS-HF-10 (70-120) М | компл. | 4995.9236
004163 | 3 ПКВТпнгLS-HF-10 (150-240) | компл. | 4496.3313 | 004167 | 3 ПКВТпнгLS-HF-10 (150-240) М | компл. | 6233.4853
004164 | 3 ПКВТпнгLS-HF-10 (300) | компл. | 5709.627 | 004168 | 3 ПКВТпнгLS-HF-10 (300) М | компл. | 13274.8828
КОНЦЕВЫЕ ТЕРМОУСАЖИВАЕМЫЕ КАБЕЛЬНЫЕ МУФТЫ, не распространяющие горение, с низким выделением дыма, без галогенов, ВНУТРЕННЕЙ УСТАНОВКИ ДЛЯ ТРЕХЖИЛЬНОГО КАБЕЛЯ С ИЗОЛЯЦИЕЙ ИЗ СШИТОГО ПОЛИЭТИЛЕНА НА НАПРЯЖЕНИЕ 6- 10кВ с броней.
Без болтовых наконечников |  |  |  | С болтовыми наконечниками
артикул | наименование | ед. изм. | цена с НДС | артикул | наименование | ед. изм. | цена с НДС
004177 | 3 ПКВТпбнгLS-HF-10 (25-50) | компл. | 3811.176 | 004181 | 3 ПКВТпбнгLS-HF-10 (25-50) М | компл. | 4667.6201
004178 | 3 ПКВТпбнгLS-HF-10 (70-120) | компл. | 4096.6574 | 004182 | 3 ПКВТпбнгLS-HF-10 (70-120) М | компл. | 5095.8421
004179 | 3 ПКВТпбнгLS-HF-10 (150-240) | компл. | 4596.2497 | 004183 | 3 ПКВТпбнгLS-HF-10 (150-240) М | компл. | 6280.5897
004180 | 3 ПКВТпбнгLS-HF-10 (300) | компл. | 5809.5455 | 004184 | 3 ПКВТпбнгLS-HF-10 (300) М | компл. | 13374.8012
КОНЦЕВЫЕ ТЕРМОУСАЖИВАЕМЫЕ КАБЕЛЬНЫЕ МУФТЫ, не распространяющие горение, с низким выделением дыма, без галогенов, НАРУЖНОЙ УСТАНОВКИ ДЛЯ ТРЕХЖИЛЬНОГО КАБЕЛЯ С ИЗОЛЯЦИЕЙ ИЗ СШИТОГО ПОЛИЭТИЛЕНА НА НАПРЯЖЕНИЕ 6- 10кВ.
Без болтовых наконечников |  |  |  | С болтовыми наконечниками
артикул | наименование | ед. изм. | цена с НДС | артикул | наименование | ед. изм. | цена с НДС
004467 | 3 ПКНТпнгLS-HF-10 (25-50) | компл. | 4941.9592 | 004471 | 3 ПКНТпнгLS-HF-10 (25-50) М | компл. | 5798.4033
004468 | 3 ПКНТпнгLS-HF-10 (70-120) | компл. | 5227.4406 | 004472 | 3 ПКНТпнгLS-HF-10 (70-120) М | компл. | 6226.6253
004469 | 3 ПКНТпнгLS-HF-10 (150-240) | компл. | 5727.0329 | 004473 | 3 ПКНТпнгLS-HF-10 (150-240) М | компл. | 7464.187
004470 | 3 ПКНТпнгLS-HF-10 (300) | компл. | 6926.8196 | 004474 | 3 ПКНТпнгLS-HF-10 (300) М | компл. | 14492.0753
КОНЦЕВЫЕ ТЕРМОУСАЖИВАЕМЫЕ КАБЕЛЬНЫЕ МУФТЫ, не распространяющие горение, с низким выделением дыма, без галогенов, НАРУЖНОЙ УСТАНОВКИ ДЛЯ ТРЕХЖИЛЬНОГО КАБЕЛЯ С ИЗОЛЯЦИЕЙ ИЗ СШИТОГО ПОЛИЭТИЛЕНА НА НАПРЯЖЕНИЕ 6- 10кВ с броней.
Без болтовых наконечников |  |  |  | С болтовыми наконечниками
артикул | наименование | ед. изм. | цена с НДС | артикул | наименование | ед. изм. | цена с НДС
004475 | 3 ПКНТпбнгLS-HF-10 (25-50) | компл. | 5238.5632 | 004479 | 3 ПКНТпбнгLS-HF-10 (25-50) М | компл. | 6095.0073
004476 | 3 ПКНТпбнгLS-HF-10 (70-120) | компл. | 5524.0446 | 004480 | 3 ПКНТпбнгLS-HF-10 (70-120) М | компл. | 6523.2293
004477 | 3 ПКНТпбнгLS-HF-10 (150-240) | компл. | 6023.6369 | 004481 | 3 ПКНТпбнгLS-HF-10 (150-240) М | компл. | 7760.791
004478 | 3 ПКНТпбнгLS-HF-10 (300) | компл. | 7223.4236 | 004482 | 3 ПКНТпбнгLS-HF-10 (300) М | компл. | 14788.6793
КОНЦЕВЫЕ ТЕРМОУСАЖИВАЕМЫЕ КАБЕЛЬНЫЕ МУФТЫ, не распространяющие горение, с низким выделением дыма, без галогенов, ВНУТРЕННЕЙ УСТАНОВКИ ДЛЯ ОДНОЖИЛЬНОГО КАБЕЛЯ С ИЗОЛЯЦИЕЙ ИЗ СШИТОГО ПОЛИЭТИЛЕНА НА НАПРЯЖЕНИЕ 20кВ
С болтовыми наконечниками
артикул | наименование |  |  | ед. изм. | цена с НДС
004300 | 1 ПКВТнгLS-HF-20 (35-50) М |  |  | компл. | 1532.895
004301 | 1 ПКВТнгLS-HF-20 (70-120) М |  |  | компл. | 1932.0735
004302 | 1 ПКВТнгLS-HF-20 (150-240) М |  |  | компл. | 2195.5395
004303 | 1 ПКВТнгLS-HF-20 (300) М |  |  | компл. | 4391.079
004304 | 1 ПКВТнгLS-HF-20 (400) М |  |  | компл. | 4654.545
004305 | 1 ПКВТнгLS-HF-20 (500) М |  |  | компл. | 5460.9135
004306 | 1 ПКВТнгLS-HF-20 (630) М |  |  | компл. | 5904.591
004307 | 1 ПКВТнгLS-HF-20 (800) М |  |  | компл. | 6229.608
С болтовыми наконечниками
артикул | наименование |  |  | ед. изм. | цена с НДС
004353 | 1 ПКВТнгLS-HF-20 (35-50)3ф М |  |  | компл. | 4598.6745
004354 | 1 ПКВТнгLS-HF-20 (70-120)3ф М |  |  | компл. | 5796.2205
004355 | 1 ПКВТнгLS-HF-20 (150-240)3ф М |  |  | компл. | 6586.6185
004356 | 1 ПКВТнгLS-HF-20 (300)3ф М |  |  | компл. | 13173.2475
004357 | 1 ПКВТнгLS-HF-20 (400)3ф М |  |  | компл. | 13963.6455
004358 | 1 ПКВТнгLS-HF-20 (500)3ф М |  |  | компл. | 16382.73
004359 | 1 ПКВТнгLS-HF-20 (630)3ф М |  |  | компл. | 17230.6575
004360 | 1 ПКВТнгLS-HF-20 (800)3ф М |  |  | компл. | 18179.1225
КОНЦЕВЫЕ ТЕРМОУСАЖИВАЕМЫЕ КАБЕЛЬНЫЕ МУФТЫ, не распространяющие горение, с низким выделением дыма, без галогенов, НАРУЖНОЙ УСТАНОВКИ ДЛЯ ТРЕХЖИЛЬНОГО КАБЕЛЯ С ИЗОЛЯЦИЕЙ ИЗ СШИТОГО ПОЛИЭТИЛЕНА НА НАПРЯЖЕНИЕ 20кВ, без брони.
С болтовыми соединителями
артикул | наименование |  |  | ед. изм. | цена с НДС
004531 | 3ПКНТпнгLS-HF 20 (35-50) М |  |  | компл. | 15257.046
004532 | 3ПКНТпнгLS-HF 20 (70-120) М | 3ПКНТпнгLS-HF 20 (70-120) М |  | компл. | 16681.035
004533 | 3ПКНТпнгLS-HF 20 (150-240) М | 3ПКНТпнгLS-HF 20 (150-240) М |  | компл. | 17901.597
КОНЦЕВЫЕ ТЕРМОУСАЖИВАЕМЫЕ КАБЕЛЬНЫЕ МУФТЫ, не распространяющие горение, с низким выделением дыма, без галогенов, НАРУЖНОЙ УСТАНОВКИ ДЛЯ ТРЕХЖИЛЬНОГО КАБЕЛЯ С ИЗОЛЯЦИЕЙ ИЗ СШИТОГО ПОЛИЭТИЛЕНА НА НАПРЯЖЕНИЕ 20кВ, С БРОНЕЙ.
С болтовыми соединителями
артикул | наименование |  |  | ед. изм. | цена с НДС
004534 | 3ПКНТпбнгLS-HF 20 (35-50) М |  |  | компл. | 15568.4025
004535 | 3ПКНТпбнгLS-HF 20 (70-120) М | 3ПКНТпбнгLS-HF 20 (70-120) М |  | компл. | 17021.466
004536 | 3ПКНТпбнгLS-HF 20 (150-240) М | 3ПКНТпбнгLS-HF 20 (150-240) М |  | компл. | 18266.934
КОНЦЕВЫЕ ТЕРМОУСАЖИВАЕМЫЕ КАБЕЛЬНЫЕ МУФТЫ, не распространяющие горение, с низким выделением дыма, без галогенов, ВНУТРЕННЕЙ УСТАНОВКИ ДЛЯ ТРЕХЖИЛЬНОГО КАБЕЛЯ С БРОНЕЙ И БЕЗ БРОНИ С ИЗОЛЯЦИЕЙ ИЗ СШИТОГО ПОЛИЭТИЛЕНА НА НАПРЯЖЕНИЕ 20кВ
С болтовыми наконечниками
артикул | наименование |  |  | ед. изм. | цена с НДС
004327 | 3ПКВТпбнгLS-HF-20 (35-50) М |  |  | компл. | 11975.7015
004328 | 3ПКВТпбнгLS-HF-20 (70-120) М |  |  | компл. | 13093.437
004329 | 3ПКВТпбнгLS-HF-20 (150-240) М |  |  | компл. | 14051.4885
КОНЦЕВЫЕ ТЕРМОУСАЖИВАЕМЫЕ КАБЕЛЬНЫЕ МУФТЫ, не распространяющие горение, с низким выделением дыма, без галогенов, ВНУТРЕННЕЙ УСТАНОВКИ ДЛЯ ОДНОЖИЛЬНОГО КАБЕЛЯ С ИЗОЛЯЦИЕЙ ИЗ СШИТОГО ПОЛИЭТИЛЕНА НА НАПРЯЖЕНИЕ 35кВ
С болтовыми наконечниками
артикул | наименование |  |  | Ед. изм. | цена с НДС
004392 | 1 ПКВТнгLS-HF-35 (35-50) М |  |  | компл. | 3138.3555
004393 | 1 ПКВТнгLS-HF-35 (70-120) М |  |  | компл. | 4173.351
004394 | 1 ПКВТнгLS-HF-35 (150-240) М |  |  | компл. | 4507.2195
004395 | 1 ПКВТнгLS-HF-35 (300) М |  |  | компл. | 6426.966
004396 | 1 ПКВТнгLS-HF-35 (400) М |  |  | компл. | 6543.81
004397 | 1 ПКВТнгLS-HF-35 (500) М |  |  | компл. | 7712.355
004398 | 1 ПКВТнгLS-HF-35 (630) М |  |  | компл. | 7845.9045
004399 | 1 ПКВТнгLS-HF-35 (800) М |  |  | компл. | 9064.524
КОНЦЕВЫЕ ТЕРМОУСАЖИВАЕМЫЕ КАБЕЛЬНЫЕ МУФТЫ, не распространяющие горение, с низким выделением дыма, без галогенов, ВНУТРЕННЕЙ УСТАНОВКИ ДЛЯ ОДНОЖИЛЬНОГО КАБЕЛЯ С ИЗОЛЯЦИЕЙ ИЗ СШИТОГО ПОЛИЭТИЛЕНА НА НАПРЯЖЕНИЕ 35кВ, С БРОНЕЙ.
С болтовыми наконечниками
артикул | наименование |  |  | Ед. изм. | цена с НДС
004515 | 1 ПКВТбнгLS-HF-35 (35-50) М |  |  | компл. | 3452.19
004516 | 1 ПКВТбнгLS-HF-35 (70-120) М | 1 ПКВТбнгLS-HF-35 (70-120) М |  | компл. | 4590.684
004517 | 1 ПКВТбнгLS-HF-35 (150-240) М | 1 ПКВТбнгLS-HF-35 (150-240) М |  | компл. | 4957.9425
004518 | 1 ПКВТбнгLS-HF-35 (300) М | 1 ПКВТнгLS-HF-35 (300) М |  | компл. | 7069.65
004519 | 1 ПКВТбнгLS-HF-35 (400) М | 1 ПКВТбнгLS-HF-35 (400) М |  | компл. | 7198.191
004520 | 1 ПКВТбнгLS-HF-35 (500) М | 1 ПКВТбнгLS-HF-35 (500) М |  | компл. | 8483.5905
004521 | 1 ПКВТбнгLS-HF-35 (630) М | 1 ПКВТбнгLS-HF-35 (630) М |  | компл. | 8630.4855
004522 | 1 ПКВТбнгLS-HF-35 (800) М | 1 ПКВТбнгLS-HF-35 (800) М |  | компл. | 9970.968
КОНЦЕВЫЕ ТЕРМОУСАЖИВАЕМЫЕ КАБЕЛЬНЫЕ МУФТЫ, не распространяющие горение, с низким выделением дыма, без галогенов, ВНУТРЕННЕЙ УСТАНОВКИ ДЛЯ ОДНОЖИЛЬНОГО КАБЕЛЯ С ИЗОЛЯЦИЕЙ ИЗ СШИТОГО ПОЛИЭТИЛЕНА НА НАПРЯЖЕНИЕ 35кВ, КОМПЛЕКТ НА ТРИ ФАЗЫ, БЕЗ БРОНИ.
С болтовыми наконечниками
артикул | наименование |  |  | Ед. изм. | цена с НДС
004415 | 1 ПКВТнгLS-HF-35 (35-50) 3ф М |  |  | компл. | 9226.7753
004416 | 1 ПКВТнгLS-HF-35 (70-120)3ф М |  |  | компл. | 12269.6459
004417 | 1 ПКВТнгLS-HF-35 (150-240)3ф М |  |  | компл. | 13251.2226
004418 | 1 ПКВТнгLS-HF-35 (300)3ф М |  |  | компл. | 18895.2572
004419 | 1 ПКВТнгLS-HF-35 (400)3ф М |  |  | компл. | 19238.8119
004420 | 1 ПКВТнгLS-HF-35 (500)3ф М |  |  | компл. | 22674.3132
004421 | 1 ПКВТнгLS-HF-35 (630)3ф М |  |  | компл. | 23066.9439
004422 | 1 ПКВТнгLS-HF-35 (800)3ф М |  |  | компл. | 26649.6846
КОНЦЕВЫЕ ТЕРМОУСАЖИВАЕМЫЕ КАБЕЛЬНЫЕ МУФТЫ, не распространяющие горение, с низким выделением дыма, без галогенов, ВНУТРЕННЕЙ УСТАНОВКИ ДЛЯ ОДНОЖИЛЬНОГО КАБЕЛЯ С ИЗОЛЯЦИЕЙ ИЗ СШИТОГО ПОЛИЭТИЛЕНА НА НАПРЯЖЕНИЕ 35кВ, КОМПЛЕКТ НА ТРИ ФАЗЫ, С БРОНЕЙ.
С болтовыми наконечниками
артикул | наименование |  |  | Ед. изм. | цена с НДС
004523 | 1 ПКВТбнгLS-HF-35 (35-50) 3ф М |  |  | компл. | 10149.4585
004524 | 1 ПКВТбнгLS-HF-35 (70-120)3ф М | 1 ПКВТбнгLS-HF-35 (70-120)3ф М |  | компл. | 13496.6139
004525 | 1 ПКВТбнгLS-HF-35 (150-240)3ф М | 1 ПКВТбнгLS-HF-35 (150-240)3ф М |  | компл. | 14576.3425
004526 | 1 ПКВТбнгLS-HF-35 (300)3ф М | 1 ПКВТнгLS-HF-35 (300)3ф М |  | компл. | 20784.7909
004527 | 1 ПКВТбнгLS-HF-35 (400)3ф М | 1 ПКВТбнгLS-HF-35 (400)3ф М |  | компл. | 21162.6954
004528 | 1 ПКВТбнгLS-HF-35 (500)3ф М | 1 ПКВТбнгLS-HF-35 (500)3ф М |  | компл. | 24941.7399
004529 | 1 ПКВТбнгLS-HF-35 (630)3ф М | 1 ПКВТбнгLS-HF-35 (630)3ф М |  | компл. | 25373.6406
004530 | 1 ПКВТбнгLS-HF-35 (800)3ф М | 1 ПКВТбнгLS-HF-35 (800)3ф М |  | компл. | 29314.6508
КОНЦЕВЫЕ ТЕРМОУСАЖИВАЕМЫЕ КАБЕЛЬНЫЕ МУФТЫ, не распространяющие горение, с низким выделением дыма, без галогенов, НАРУЖНОЙ УСТАНОВКИ ДЛЯ ОДНОЖИЛЬНОГО КАБЕЛЯ С ИЗОЛЯЦИЕЙ ИЗ СШИТОГО ПОЛИЭТИЛЕНА НА НАПРЯЖЕНИЕ 35кВ
С болтовыми наконечниками
артикул | наименование |  |  | Ед. изм. | цена с НДС
004400 | 1 ПКНТнгLS-HF-35 (35-50) М |  |  | компл. | 4590.6861
004401 | 1 ПКНТнгLS-HF-35 (70-120) М |  |  | компл. | 4841.0901
004402 | 1 ПКНТнгLS-HF-35 (150-240) М |  |  | компл. | 5508.8187
004403 | 1 ПКНТнгLS-HF-35 (300) М |  |  | компл. | 7879.2829
004404 | 1 ПКНТнгLS-HF-35 (400) М |  |  | компл. | 7962.7548
004405 | 1 ПКНТнгLS-HF-35 (500) М |  |  | компл. | 9181.3722
004406 | 1 ПКНТнгLS-HF-35 (630) М |  |  | компл. | 9264.8325
004407 | 1 ПКНТнгLS-HF-35 (800) М |  |  | компл. | 10516.8409
КОНЦЕВЫЕ ТЕРМОУСАЖИВАЕМЫЕ КАБЕЛЬНЫЕ МУФТЫ, не распространяющие горение, с низким выделением дыма, без галогенов, НАРУЖНОЙ УСТАНОВКИ ДЛЯ ОДНОЖИЛЬНОГО КАБЕЛЯ С ИЗОЛЯЦИЕЙ ИЗ СШИТОГО ПОЛИЭТИЛЕНА НА НАПРЯЖЕНИЕ 35кВ, КОМПЛЕКТ НА ТРИ ФАЗЫ.
С болтовыми наконечниками
артикул | наименование |  |  | Ед. изм. | цена с НДС
004423 | 1 ПКНТнгLS-HF-35 (35-50)3ф М |  |  | компл. | 13496.6139
004424 | 1 ПКНТнгLS-HF-35 (70-120)3ф М |  |  | компл. | 14232.7993
004425 | 1 ПКНТнгLS-HF-35 (150-240)3ф М |  |  | компл. | 16195.9413
004426 | 1 ПКНТнгLS-HF-35 (300)3ф М |  |  | компл. | 23165.0958
004427 | 1 ПКНТнгLS-HF-35 (400)3ф М |  |  | компл. | 23410.4871
004428 | 1 ПКНТнгLS-HF-35 (500)3ф М |  |  | компл. | 26993.2278
004429 | 1 ПКНТнгLS-HF-35 (630)3ф М |  |  | компл. | 27238.6191
004430 | 1 ПКНТнгLS-HF-35 (800)3ф М |  |  | компл. | 30919.5117
КОНЦЕВЫЕ ТЕРМОУСАЖИВАЕМЫЕ КАБЕЛЬНЫЕ МУФТЫ, не распространяющие горение, с низким выделением дыма, без галогенов, ВНУТРЕННЕЙ УСТАНОВКИ ДЛЯ ТРЕХЖИЛЬНОГО КАБЕЛЯ С ИЗОЛЯЦИЕЙ ИЗ СШИТОГО ПОЛИЭТИЛЕНА НА НАПРЯЖЕНИЕ 35кВ, БЕЗ БРОНИ.
С болтовыми наконечниками
артикул | наименование |  |  | Ед. изм. | цена с НДС
004439 | 3 ПКВТпнгLS-HF-35 (35-50) М |  |  | компл. | 17277.183
004440 | 3 ПКВТпнгLS-HF-35 (70-120) М |  |  | компл. | 20391.525
004441 | 3 ПКВТпнгLS-HF-35 (150-240) М |  |  | компл. | 23505.867
КОНЦЕВЫЕ ТЕРМОУСАЖИВАЕМЫЕ КАБЕЛЬНЫЕ МУФТЫ, не распространяющие горение, с низким выделением дыма, без галогенов, ВНУТРЕННЕЙ УСТАНОВКИ ДЛЯ ТРЕХЖИЛЬНОГО КАБЕЛЯ С ИЗОЛЯЦИЕЙ ИЗ СШИТОГО ПОЛИЭТИЛЕНА НА НАПРЯЖЕНИЕ 35кВ, С БРОНЕЙ.
С болтовыми наконечниками
артикул | наименование |  |  | Ед. изм. | цена с НДС
004442 | 3 ПКВТпбнгLS-HF-35 (35-50) М |  |  | компл. | 17647.938
004443 | 3 ПКВТпбнгLS-HF-35 (70-120) М |  |  | компл. | 20762.28
004444 | 3 ПКВТпбнгLS-HF-35 (150-240) М |  |  | компл. | 23728.32
КОНЦЕВЫЕ ТЕРМОУСАЖИВАЕМЫЕ КАБЕЛЬНЫЕ МУФТЫ, не распространяющие горение, с низким выделением дыма, без галогенов, НАРУЖНОЙ УСТАНОВКИ ДЛЯ ТРЕХЖИЛЬНОГО КАБЕЛЯ С ИЗОЛЯЦИЕЙ ИЗ СШИТОГО ПОЛИЭТИЛЕНА НА НАПРЯЖЕНИЕ 35кВ , БЕЗ БРОНИ.
С болтовыми наконечниками
артикул | наименование |  |  | Ед. изм. | цена с НДС
004445 | 3 ПКНТпнгLS-HF-35 (35-50) М |  |  | компл. | 19872.468
004446 | 3 ПКНТпнгLS-HF-35 (70-120) М |  |  | компл. | 24469.83
004447 | 3 ПКНТпнгLS-HF-35 (150-240) М |  |  | компл. | 26694.36
КОНЦЕВЫЕ ТЕРМОУСАЖИВАЕМЫЕ КАБЕЛЬНЫЕ МУФТЫ, не распространяющие горение, с низким выделением дыма, без галогенов, НАРУЖНОЙ УСТАНОВКИ ДЛЯ ТРЕХЖИЛЬНОГО КАБЕЛЯ С ИЗОЛЯЦИЕЙ ИЗ СШИТОГО ПОЛИЭТИЛЕНА НА НАПРЯЖЕНИЕ 35кВ, С БРОНЕЙ.
С болтовыми наконечниками
артикул | наименование |  |  | Ед. изм. | цена с НДС
004448 | 3 ПКНТпбнгLS-HF-35 (35-50) М |  |  | компл. | 21800.394
004449 | 3 ПКНТпбнгLS-HF-35 (70-120) М |  |  | компл. | 24766.434
004450 | 3 ПКНТпбнгLS-HF-35 (150-240) М |  |  | компл. | 27139.266
Расшифровка обозначений кабельных муфт:
1) 1,3,4,5 - количество жил |  |  |  | 16) М - с болтовыми соединителями или наконечниками
2) К - концевая муфта |  |  |  | 17) 1,6,10,20,35 - номинальное напряжение, кВ
3) С - соединительная муфта |  |  |  | 18) (10-25) (25-50), (70-120), (150-240) -сечение кабеля, мм2
4) В - внутренняя установка |  |  |  | 19) к - муфты для контрольных кабелей / для кабелей с контрольными жилами
5) Н - наружная установка |  |  |  | 20) (с)- секторные жилы
6) Т - Термоусаживаемая технология |  |  |  | 21) * - наружный диаметр кабеля, мм
7) п - наличие перчатки |  |  |  | 22) нг - не распространяющие горение
8) П - для кабеля с пластмассовой изоляцией / переходная муфта |  |  |  | 23) л - ленточно-листовой заполнитель
9) б - для кабеля с броней |  |  |  | 24) ТУП - термоусаживаемая перчатка
10) Р - с ремонтным комплектом / ремонтная муфта |  |  |  | 25) ПИ - термоусаживаемый полиэтиленовый изолятор
11) G - с болтовыми соединителями типа GPH |  |  |  | 26) (НП) - непаяная система заземления
12) (тм) - применяется в метрополитене |  |  |  | 27) ТУТ - термоусаживаемая трубка
13) (тр) - применяется в трамвайных и троллейбусных линиях |  |  |  | 28) LS - муфты с низким выделением дыма
14) (ур) - муфты для кабеля с удлиненной разделкой |  |  |  | 29) HF - муфты безгалогеновые
15) Г - муфта с ремонтными болтовыми соединителями |  |  |  | 30) Л - муфты для кабелей с ленточным экраном
Адрес завода-изготовителя: 142842, Московская область, город Ступино, рабочий поселок Михнево, проезд Старомихневский, владение 10 Отд.сбыта т/ф (496) 647-46-74,646-63-01,646-62-88; бухгалтерия 646-64-84; www.mufta.ru e-mail: snab@mufta.ru e-mail: info@mufta.ru
ИНН 5045000578, КПП 504501001 Р/с 40702810900160000016, БИК 044525203, к/с 30101810845250000203 в Акционерное общество "Профессионал Банк" (АО "ПроБанк") г. Москва

## соед.муфты нгLS-HF
Прайс-лист АО "МЗЭИ"
Все цены указаны с учетом НДС 20% 09 января 2025 года
004 СОЕДИНИТЕЛЬНЫЕ ТЕРМОУСАЖИВАЕМЫЕ КАБЕЛЬНЫЕ МУФТЫ нгLS-HF.
ВЕРНУТЬСЯ К ОГЛАВЛЕНИЮ
СОЕДИНИТЕЛЬНЫЕ ТЕРМОУСАЖИВАЕМЫЕ КАБЕЛЬНЫЕ МУФТЫ, не распространяющие горение, с низким выделением дыма, без галогенов, НА НАПРЯЖЕНИЕ ДО 1 кВ ДЛЯ 3-х, 4-х и 5-и ЖИЛЬНЫХ КАБЕЛЕЙ С ПЛАСТМАССОВОЙ ИЗОЛЯЦИЕЙ, БЕЗ БРОНИ.
Без болтовых соединителей |  |  |  | С болтовыми соединителями
артикул | наименование | ед. изм. | цена с НДС | артикул | наименование | ед. изм. | цена с НДС
004049 | 3 ПСТнгLS-HF-1 (10-25) | компл. | 970.6366 | 004061 | 3 ПСТнгLS-HF-1 (10-25) М | компл. | 1356.0364
004050 | 3 ПСТнгLS-HF-1 (25-50) | компл. | 1113.3773 | 004062 | 3 ПСТнгLS-HF-1 (25-50) М | компл. | 1570.1474
004051 | 3 ПСТнгLS-HF-1 (70-120) | компл. | 1313.2142 | 004063 | 3 ПСТнгLS-HF-1 (70-120) М | компл. | 2103.9975
004052 | 3 ПСТнгLS-HF-1 (150-240) | компл. | 1612.9696 | 004064 | 3 ПСТнгLS-HF-1 (150-240) М | компл. | 2904.7727
004053 | 4 ПСТнгLS-HF-1 (10-25) | компл. | 1070.5551 | 004065 | 4 ПСТнгLS-HF-1 (10-25) М | компл. | 1498.7771
004054 | 4 ПСТнгLS-HF-1 (25-50) | компл. | 1284.6661 | 004066 | 4 ПСТнгLS-HF-1 (25-50) М | компл. | 1926.9991
004055 | 4 ПСТнгLS-HF-1 (70-120) | компл. | 1427.4068 | 004067 | 4 ПСТнгLS-HF-1 (70-120) М | компл. | 2716.355
004056 | 4 ПСТнгLS-HF-1 (150-240) | компл. | 1784.2584 | 004068 | 4 ПСТнгLS-HF-1 (150-240) М | компл. | 3768.3538
004057 | 5 ПСТнгLS-HF-1 (10-25) | компл. | 1256.1179 | 004069 | 5 ПСТнгLS-HF-1 (10-25) М | компл. | 1998.3694
004058 | 5 ПСТнгLS-HF-1 (25-50) | компл. | 1712.8881 | 004070 | 5 ПСТнгLS-HF-1 (25-50) М | компл. | 2426.5915
004059 | 5 ПСТнгLS-HF-1 (70-120) | компл. | 1855.6288 | 004071 | 5 ПСТнгLS-HF-1 (70-120) М | компл. | 3283.0355
004060 | 5 ПСТнгLS-HF-1 (150-240) | компл. | 2141.1101 | 004072 | 5 ПСТнгLS-HF-1 (150-240) М | компл. | 4396.4128
СОЕДИНИТЕЛЬНЫЕ ТЕРМОУСАЖИВАЕМЫЕ КАБЕЛЬНЫЕ МУФТЫ, не распространяющие горение, с низким выделением дыма, без галогенов, НА НАПРЯЖЕНИЕ ДО 1 кВ ДЛЯ 3-х, 4-х и 5-и ЖИЛЬНЫХ КАБЕЛЕЙ С ПЛАСТМАССОВОЙ ИЗОЛЯЦИЕЙ, С БРОНЕЙ.
Без болтовых соединителей |  |  |  | С болтовыми соединителями
артикул | наименование | ед. изм. | цена с НДС | артикул | наименование | ед. изм. | цена с НДС
004073 | 3 ПСТбнгLS-HF-1 (10-25) | компл. | 1366.0283 | 004085 | 3 ПСТбнгLS-HF-1 (10-25) М | компл. | 1884.1769
004074 | 3 ПСТбнгLS-HF-1 (25-50) | компл. | 1498.7771 | 004086 | 3 ПСТбнгLS-HF-1 (25-50) М | компл. | 2292.4152
004075 | 3 ПСТбнгLS-HF-1 (70-120) | компл. | 2141.1101 | 004087 | 3 ПСТбнгLS-HF-1 (70-120) М | компл. | 3140.2949
004076 | 3 ПСТбнгLS-HF-1 (150-240) | компл. | 2904.7727 | 004088 | 3 ПСТбнгLS-HF-1 (150-240) М | компл. | 4474.9202
004077 | 4 ПСТбнгLS-HF-1 (10-25) | компл. | 1427.4068 | 004089 | 4 ПСТбнгLS-HF-1 (10-25) М | компл. | 2072.5946
004078 | 4 ПСТбнгLS-HF-1 (25-50) | компл. | 1712.8881 | 004090 | 4 ПСТбнгLS-HF-1 (25-50) М | компл. | 2512.2359
004079 | 4 ПСТбнгLS-HF-1 (70-120) | компл. | 2426.5915 | 004091 | 4 ПСТбнгLS-HF-1 (70-120) М | компл. | 3611.3391
004080 | 4 ПСТбнгLS-HF-1 (150-240) | компл. | 3140.2949 | 004092 | 4 ПСТбнгLS-HF-1 (150-240) М | компл. | 5181.4865
004081 | 5 ПСТбнгLS-HF-1 (10-25) | компл. | 1641.5178 | 004093 | 5 ПСТбнгLS-HF-1 (10-25) М | компл. | 2323.8182
004082 | 5 ПСТбнгLS-HF-1 (25-50) | компл. | 1998.3694 | 004094 | 5 ПСТбнгLS-HF-1 (25-50) М | компл. | 2712.0728
004083 | 5 ПСТбнгLS-HF-1 (70-120) | компл. | 2854.8135 | 004095 | 5 ПСТбнгLS-HF-1 (70-120) М | компл. | 4239.398
004084 | 5 ПСТбнгLS-HF-1 (150-240) | компл. | 3568.5169 | 004096 | 5 ПСТбнгLS-HF-1 (150-240) М | компл. | 5652.5307
Без болтовых соединителей |  |  |  | С болтовыми соединителями
артикул | наименование | ед. изм. | цена с НДС | артикул | наименование | ед. изм. | цена с НДС
004097 | 3 ПСТбнгLS-HF-1 (10-25)(НП) | компл. | 1241.8439 | 004109 | 3 ПСТбнгLS-HF-1 (10-25)(НП) М | компл. | 1712.8881
004098 | 3 ПСТбнгLS-HF-1 (25-50)(НП) | компл. | 1498.7771 | 004110 | 3 ПСТбнгLS-HF-1 (25-50)(НП) М | компл. | 2084.0139
004099 | 3 ПСТбнгLS-HF-1 (70-120)(НП) | компл. | 2141.1101 | 004111 | 3 ПСТбнгLS-HF-1 (70-120)(НП) М | компл. | 2854.8135
004100 | 3 ПСТбнгLS-HF-1 (150-240)(НП) | компл. | 2640.7025 | 004112 | 3 ПСТбнгLS-HF-1 (150-240)(НП) М | компл. | 4068.1092
004101 | 4 ПСТбнгLS-HF-1 (10-25)(НП) | компл. | 1427.4068 | 004113 | 4 ПСТбнгLS-HF-1 (10-25)(НП) М | компл. | 1884.1769
004102 | 4 ПСТбнгLS-HF-1 (25-50)(НП) | компл. | 1712.8881 | 004114 | 4 ПСТбнгLS-HF-1 (25-50)(НП) М | компл. | 2283.8508
004103 | 4 ПСТбнгLS-HF-1 (70-120)(НП) | компл. | 2426.5915 | 004115 | 4 ПСТбнгLS-HF-1 (70-120)(НП) М | компл. | 3611.3391
004104 | 4 ПСТбнгLS-HF-1 (150-240)(НП) | компл. | 3140.2949 | 004116 | 4 ПСТбнгLS-HF-1 (150-240)(НП) М | компл. | 4710.4423
004105 | 5 ПСТбнгLS-HF-1 (10-25)(НП) | компл. | 1641.5178 | 004117 | 5 ПСТбнгLS-HF-1 (10-25)(НП) М | компл. | 2112.562
004106 | 5 ПСТбнгLS-HF-1 (25-50)(НП) | компл. | 1998.3694 | 004118 | 5 ПСТбнгLS-HF-1 (25-50)(НП) М | компл. | 2712.0728
004107 | 5 ПСТбнгLS-HF-1 (70-120)(НП) | компл. | 2854.8135 | 004119 | 5 ПСТбнгLS-HF-1 (70-120)(НП) М | компл. | 3853.9982
004108 | 5 ПСТбнгLS-HF-1 (150-240)(НП) | компл. | 3568.5169 | 004120 | 5 ПСТбнгLS-HF-1 (150-240)(НП) М | компл. | 5138.6643
СОЕДИНИТЕЛЬНЫЕ ТЕРМОУСАЖИВАЕМЫЕ КАБЕЛЬНЫЕ МУФТЫ, не распространяющие горение, с низким выделением дыма, без галогенов, НА НАПРЯЖЕНИЕ 6-10 кВ ДЛЯ ТРЕХЖИЛЬНЫХ КАБЕЛЕЙ С ИЗОЛЯЦИЕЙ ИЗ СШИТОГО ПОЛИЭТИЛЕНА, С БРОНЕЙ.
Без болтовых соединителей |  |  |  | С болтовыми соединителями
артикул | наименование | ед. изм. | цена с НДС | артикул | наименование | ед. изм. | цена с НДС
004185 | 3 ПСТбнгLS-HF-10 (25-50) | компл. | 7942.3195 | 004188 | 3 ПСТбнгLS-HF-10 (25-50) М | компл. | 10424.2944
004186 | 3 ПСТбнгLS-HF-10 (70-120) | компл. | 8935.1095 | 004189 | 3 ПСТбнгLS-HF-10 (70-120) М | компл. | 11022.8079
004187 | 3 ПСТбнгLS-HF-10 (150-240) | компл. | 9555.6032 | 004190 | 3 ПСТбнгLS-HF-10 (150-240) М | компл. | 11727.3312
СОЕДИНИТЕЛЬНЫЕ ТЕРМОУСАЖИВАЕМЫЕ КАБЕЛЬНЫЕ МУФТЫ, не распространяющие горение, с низким выделением дыма, без галогенов, НА НАПРЯЖЕНИЕ 6-10 кВ ДЛЯ ТРЕХЖИЛЬНЫХ КАБЕЛЕЙ С ИЗОЛЯЦИЕЙ ИЗ СШИТОГО ПОЛИЭТИЛЕНА, БЕЗ БРОНИ.
Без болтовых соединителей |  |  |  | С болтовыми соединителями
артикул | наименование | ед. изм. | цена с НДС | артикул | наименование | ед. изм. | цена с НДС
004207 | 3 ПСТнгLS-HF-10 (25-50) | компл. | 6690.5409 | 004212 | 3 ПСТнгLS-HF-10 (25-50) М | компл. | 9291.2189
004208 | 3 ПСТнгLS-HF-10 (70-120) | компл. | 7769.6604 | 004213 | 3 ПСТнгLS-HF-10 (70-120) М | компл. | 10197.6793
004209 | 3 ПСТнгLS-HF-10 (150-240) | компл. | 8632.956 | 004214 | 3 ПСТнгLS-HF-10 (150-240) М | компл. | 11330.7548
004210 | 3 ПСТнгLS-HF-10 (300) | компл. | 9053.64 | 004215 | 3 ПСТнгLS-HF-10 (300) М | компл. | 13712.1395
004211 | 3 ПСТнгLS-HF-10 (400) | компл. | 9236.5291 | 004216 | 3 ПСТнгLS-HF-10 (400) М | компл. | 14142.3229
СОЕДИНИТЕЛЬНЫЕ ТЕРМОУСАЖИВАЕМЫЕ КАБЕЛЬНЫЕ МУФТЫ, не распространяющие горение, с низким выделением дыма, без галогенов, НА НАПРЯЖЕНИЕ 6-10 кВ ДЛЯ ОДНОЖИЛЬНЫХ КАБЕЛЕЙ С ИЗОЛЯЦИЕЙ ИЗ СШИТОГО ПОЛИЭТИЛЕНА.
Без болтовых соединителей |  |  |  | С болтовыми соединителями
артикул | наименование | ед. изм. | цена с НДС | артикул | наименование | ед. изм. | цена с НДС
004217 | 1 ПСТнгLS-HF-10 (25-50) | компл. | 2398.1145 | 004225 | 1 ПСТнгLS-HF-10 (25-50) М | компл. | 2712.3906
004218 | 1 ПСТнгLS-HF-10 (70-120) | компл. | 2554.2759 | 004226 | 1 ПСТнгLS-HF-10 (70-120) М | компл. | 3010.6392
004219 | 1 ПСТнгLS-HF-10 (150-240) | компл. | 2811.655 | 004227 | 1 ПСТнгLS-HF-10 (150-240) М | компл. | 3448.5824
004220 | 1 ПСТнгLS-HF-10 (300) | компл. | 3669.0063 | 004228 | 1 ПСТнгLS-HF-10 (300) М | компл. | 5098.8397
004221 | 1 ПСТнгLS-HF-10 (400) | компл. | 3776.9183 | 004229 | 1 ПСТнгLS-HF-10 (400) М | компл. | 5302.7932
004222 | 1 ПСТнгLS-HF-10 (500) | компл. | 4100.6541 | 004230 | 1 ПСТнгLS-HF-10 (500) М | компл. | 5778.6849
004223 | 1 ПСТнгLS-HF-10 (630) | компл. | 4208.5661 | 004231 | 1 ПСТнгLS-HF-10 (630) М | компл. | 5935.1573
004224 | 1 ПСТнгLS-HF-10 (800) | компл. | 4640.2139 | 004232 | 1 ПСТнгLS-HF-10 (800) М | компл. | 6840.5169
СОЕДИНИТЕЛЬНЫЕ ТЕРМОУСАЖИВАЕМЫЕ КАБЕЛЬНЫЕ МУФТЫ, не распространяющие горение, с низким выделением дыма, без галогенов, НА НАПРЯЖЕНИЕ 6-10 кВ ДЛЯ ОДНОЖИЛЬНЫХ КАБЕЛЕЙ С ИЗОЛЯЦИЕЙ ИЗ СШИТОГО ПОЛИЭТИЛЕНА, комплект на три фазы.
Без болтовых соединителей |  |  |  | С болтовыми соединителями
артикул | наименование | ед. изм. | цена с НДС | артикул | наименование | ед. изм. | цена с НДС
004233 | 1 ПСТнгLS-HF-10 (25-50)3ф | компл. | 6834.6262 | 004241 | 1 ПСТнгLS-HF-10 (25-50)3ф М | компл. | 7730.3133
004234 | 1 ПСТнгLS-HF-10 (70-120)3ф | компл. | 7279.6862 | 004242 | 1 ПСТнгLS-HF-10 (70-120)3ф М | компл. | 8580.3216
004235 | 1 ПСТнгLS-HF-10 (150-240)3ф | компл. | 8013.2168 | 004243 | 1 ПСТнгLS-HF-10 (150-240)3ф М | компл. | 10811.3059
004236 | 1 ПСТнгLS-HF-10 (300)3ф | компл. | 10456.668 | 004244 | 1 ПСТнгLS-HF-10 (300)3ф М | компл. | 14531.693
004237 | 1 ПСТнгLS-HF-10 (400)3ф | компл. | 10764.217 | 004245 | 1 ПСТнгLS-HF-10 (400)3ф М | компл. | 15112.9607
004238 | 1 ПСТнгLS-HF-10 (500)3ф | компл. | 11686.8642 | 004246 | 1 ПСТнгLS-HF-10 (500)3ф М | компл. | 16469.2521
004239 | 1 ПСТнгLS-HF-10 (630)3ф | компл. | 11994.4133 | 004247 | 1 ПСТнгLS-HF-10 (630)3ф М | компл. | 18606.718
004240 | 1 ПСТнгLS-HF-10 (800)3ф | компл. | 13224.6095 | 004248 | 1 ПСТнгLS-HF-10 (800)3ф М | компл. | 19495.4733
СОЕДИНИТЕЛЬНЫЕ ТЕРМОУСАЖИВАЕМЫЕ КАБЕЛЬНЫЕ МУФТЫ, не распространяющие горение, с низким выделением дыма, без галогенов, НА НАПРЯЖЕНИЕ 6-10 кВ ДЛЯ ОДНОЖИЛЬНЫХ КАБЕЛЕЙ С ИЗОЛЯЦИЕЙ ИЗ СШИТОГО ПОЛИЭТИЛЕНА, с броней
006315 | 1 ПСТбнгLS-HF-10 (25-50) | компл. | 2718.5026 | 006323 | 1 ПСТбнгLS-HF-10 (25-50) М | компл. | 3074.766
006316 | 1 ПСТбнгLS-HF-10 (70-120) | компл. | 2895.5271 | 006324 | 1 ПСТбнгLS-HF-10 (70-120) М | компл. | 3412.8606
006317 | 1 ПСТбнгLS-HF-10 (150-240) | компл. | 3187.2921 | 006325 | 1 ПСТбнгLS-HF-10 (150-240) М | компл. | 4586.4
006318 | 1 ПСТбнгLS-HF-10 (300) | компл. | 4159.1856 | 006326 | 1 ПСТбнгLS-HF-10 (300) М | компл. | 5780.0446
006319 | 1 ПСТбнгLS-HF-10 (400) | компл. | 4281.5145 | 006327 | 1 ПСТбнгLS-HF-10 (400) М | компл. | 6011.2464
006320 | 1 ПСТбнгLS-HF-10 (500) | компл. | 4648.5015 | 006328 | 1 ПСТбнгLS-HF-10 (500) М | компл. | 6550.7172
006321 | 1 ПСТбнгLS-HF-10 (630) | компл. | 4770.8305 | 006329 | 1 ПСТбнгLS-HF-10 (630) М | компл. | 6728.0943
006322 | 1 ПСТбнгLS-HF-10 (800) | компл. | 5260.1464 | 006330 | 1 ПСТбнгLS-HF-10 (800) М | компл. | 7754.41
СОЕДИНИТЕЛЬНЫЕ ТЕРМОУСАЖИВАЕМЫЕ КАБЕЛЬНЫЕ МУФТЫ, не распространяющие горение, с низким выделением дыма, без галогенов, НА НАПРЯЖЕНИЕ 6-10 кВ ДЛЯ 3-х ЖИЛЬНЫХ КАБЕЛЕЙ С БУМАЖНОЙ ИЗОЛЯЦИЕЙ В МЕТАЛЛИЧЕСКОЙ ОБОЛОЧКЕ, БРОНЕ.
Без болтовых соединителей |  |  |  | С болтовыми соединителями
артикул | наименование | ед. изм. | цена с НДС | артикул | наименование | ед. изм. | цена с НДС
004265 | 3 СТпнгLS-HF-10 (10-25) | компл. | 6280.5897 | 004269 | 3 СТпнгLS-HF-10 (10-25) М | компл. | 6563.2162
004266 | 3 СТпнгLS-HF-10 (25-50) | компл. | 6908.6487 | 004270 | 3 СТпнгLS-HF-10 (25-50) М | компл. | 7340.4392
004267 | 3 СТпнгLS-HF-10 (70-120) | компл. | 8635.8108 | 004271 | 3 СТпнгLS-HF-10 (70-120) М | компл. | 9205.7744
004268 | 3 СТпнгLS-HF-10 (150-240) | компл. | 9734.914 | 004272 | 3 СТпнгLS-HF-10 (150-240) М | компл. | 11399.2703
СОЕДИНИТЕЛЬНЫЕ ПЕРЕХОДНЫЕ ТЕРМОУСАЖИВАЕМЫЕ КАБЕЛЬНЫЕ МУФТЫ, не распространяющие горение, с низким выделением дыма, без галогенов, НА НАПРЯЖЕНИЕ 6-10 кВ ДЛЯ ПЕРЕХОДА С 3-Х ЖИЛЬНОГО КАБЕЛЯ С БУМАЖНОЙ ИЗОЛЯЦИЕЙ НА ТРИ ОДНОЖИЛЬНЫХ КАБЕЛЯ С ИЗОЛЯЦИЕЙ ИЗ СШИТОГО ПОЛИЭТИЛЕНА.
Без болтовых соединителей |  |  |  | С болтовыми соединителями
артикул | наименование | ед. изм. | цена с НДС | артикул | наименование | ед. изм. | цена с НДС
004342 | 3 СПТпнгLS-HF-10 (25-50) | компл. | 8470.2272 | 004345 | 3 СПТпнгLS-HF-10 (25-50) М | компл. | 9258.1566
004343 | 3 СПТпнгLS-HF-10 (70-120) | компл. | 8916.2997 | 004346 | 3 СПТпнгLS-HF-10 (70-120) М | компл. | 10164.7392
004344 | 3 СПТпнгLS-HF-10 (150-240) | компл. | 9630.4477 | 004347 | 3 СПТпнгLS-HF-10 (150-240) М | компл. | 11043.6364
СОЕДИНИТЕЛЬНЫЕ ТЕРМОУСАЖИВАЕМЫЕ КАБЕЛЬНЫЕ МУФТЫ, не распространяющие горение, с низким выделением дыма, без галогенов, НА НАПРЯЖЕНИЕ 20 кВ ДЛЯ ОДНОЖИЛЬНЫХ КАБЕЛЕЙ С ИЗОЛЯЦИЕЙ ИЗ СШИТОГО ПОЛИЭТИЛЕНА.
С болтовыми соединителями
артикул | наименование |  |  | ед. изм. | цена с НДС
004316 | 1 ПСТнгLS-HF-20 (35-50) М |  |  | компл. | 5269.3095
004317 | 1 ПСТнгLS-HF-20 (70-120) М |  |  | компл. | 5428.983
004318 | 1 ПСТнгLS-HF-20 (150-240) М |  |  | компл. | 6451.2
004319 | 1 ПСТнгLS-HF-20 (300) М |  |  | компл. | 7089.6105
004320 | 1 ПСТнгLS-HF-20 (400) М |  |  | компл. | 7345.0965
004321 | 1 ПСТнгLS-HF-20 (500) М |  |  | компл. | 8303.1585
004322 | 1 ПСТнгLS-HF-20 (630) М |  |  | компл. | 8702.3475
004323 | 1 ПСТнгLS-HF-20 (800) М |  |  | компл. | 9748.221
СОЕДИНИТЕЛЬНЫЕ ТЕРМОУСАЖИВАЕМЫЕ КАБЕЛЬНЫЕ МУФТЫ, не распространяющие горение, с низким выделением дыма, без галогенов, НА НАПРЯЖЕНИЕ 20 кВ ДЛЯ ОДНОЖИЛЬНЫХ КАБЕЛЕЙ С ИЗОЛЯЦИЕЙ ИЗ СШИТОГО ПОЛИЭТИЛЕНА, С БРОНЕЙ.
С болтовыми соединителями
артикул | наименование |  |  | ед. изм. | цена с НДС
004537 | 1 ПСТбнгLS-HF 20 (35-50) М |  |  | компл. | 6169.884
004538 | 1 ПСТбнгLS-HF 20 (70-120) М | 1 ПСТбнгLS-HF 20 (70-120) М |  | компл. | 6356.847
004539 | 1 ПСТбнгLS-HF 20 (150-240) М | 1 ПСТбнгLS-HF 20 (150-240) М |  | компл. | 7609.518
004540 | 1 ПСТбнгLS-HF 20 (300) М | 1 ПСТбнгLS-HF 20 (300) М |  | компл. | 8301.3
004541 | 1 ПСТбнгLS-HF 20 (400) М | 1 ПСТбнгLS-HF 20 (400) М |  | компл. | 8600.445
004542 | 1 ПСТбнгLS-HF 20 (500) М | 1 ПСТбнгLS-HF 20 (500) М |  | компл. | 10694.46
004543 | 1 ПСТбнгLS-HF 20 (630) М | 1 ПСТбнгLS-HF 20 (630) М |  | компл. | 11208.6135
004544 | 1 ПСТбнгLS-HF 20 (800) М | 1 ПСТбнгLS-HF 20 (800) М |  | компл. | 11414.277
СОЕДИНИТЕЛЬНЫЕ ТЕРМОУСАЖИВАЕМЫЕ КАБЕЛЬНЫЕ МУФТЫ, не распространяющие горение, с низким выделением дыма, без галогенов, НА НАПРЯЖЕНИЕ 20 кВ ДЛЯ ОДНОЖИЛЬНЫХ КАБЕЛЕЙ С ИЗОЛЯЦИЕЙ ИЗ СШИТОГО ПОЛИЭТИЛЕНА, КОМПЛЕКТ НА ТРИ ФАЗЫ.
С болтовыми соединителями
артикул | наименование |  |  | ед. изм. | цена с НДС
004361 | 1 ПСТнгLS-HF-20 (35-50)3ф М |  |  | компл. | 15807.9285
004362 | 1 ПСТнгLS-HF-20 (70-120)3ф М |  |  | компл. | 16286.9595
004363 | 1 ПСТнгLS-HF-20 (150-240)3ф М |  |  | компл. | 17724.042
004364 | 1 ПСТнгLS-HF-20 (300)3ф М |  |  | компл. | 21268.842
004365 | 1 ПСТнгLS-HF-20 (400)3ф М |  |  | компл. | 22035.2895
004366 | 1 ПСТнгLS-HF-20 (500)3ф М |  |  | компл. | 24909.4545
004367 | 1 ПСТнгLS-HF-20 (630)3ф М |  |  | компл. | 26107.032
004368 | 1 ПСТнгLS-HF-20 (800)3ф М |  |  | компл. | 29244.663
СОЕДИНИТЕЛЬНЫЕ ТЕРМОУСАЖИВАЕМЫЕ КАБЕЛЬНЫЕ МУФТЫ, не распространяющие горение, с низким выделением дыма, без галогенов, НА НАПРЯЖЕНИЕ 20 кВ ДЛЯ ОДНОЖИЛЬНЫХ КАБЕЛЕЙ С ИЗОЛЯЦИЕЙ ИЗ СШИТОГО ПОЛИЭТИЛЕНА, КОМПЛЕКТ НА ТРИ ФАЗЫ, С БРОНЕЙ.
С болтовыми соединителями
артикул | наименование |  |  | ед. изм. | цена с НДС
004545 | 1 ПСТбнгLS-HF 20 (35-50)3ф М |  |  | компл. | 18139.4535
004546 | 1 ПСТбнгLS-HF 20 (70-120)3ф М | 1 ПСТбнгLS-HF 20 (70-120)3ф М |  | компл. | 18689.139
004547 | 1 ПСТбнгLS-HF 20 (150-240)3ф М | 1 ПСТбнгLS-HF 20 (150-240)3ф М |  | компл. | 22371.993
004548 | 1 ПСТбнгLS-HF 20 (300)3ф М | 1 ПСТбнгLS-HF 20 (300)3ф М |  | компл. | 24405.8115
004549 | 1 ПСТбнгLS-HF 20 (400)3ф М | 1 ПСТбнгLS-HF 20 (400)3ф М |  | компл. | 25285.2915
004550 | 1 ПСТбнгLS-HF 20 (500)3ф М | 1 ПСТбнгLS-HF 20 (500)3ф М |  | компл. | 31441.7145
004551 | 1 ПСТбнгLS-HF 20 (630)3ф М | 1 ПСТбнгLS-HF 20 (630)3ф М |  | компл. | 32953.3365
004552 | 1 ПСТбнгLS-HF 20 (800)3ф М | 1 ПСТбнгLS-HF 20 (800)3ф М |  | компл. | 33557.979
СОЕДИНИТЕЛЬНЫЕ ТЕРМОУСАЖИВАЕМЫЕ КАБЕЛЬНЫЕ МУФТЫ, не распространяющие горение, с низким выделением дыма, без галогенов, НА НАПРЯЖЕНИЕ 20 кВ ДЛЯ ТРЕХЖИЛЬНЫХ КАБЕЛЕЙ С БРОНЕЙ С ИЗОЛЯЦИЕЙ ИЗ СШИТОГО ПОЛИЭТИЛЕНА.
С болтовыми соединителями
артикул | наименование |  |  | ед. изм. | цена с НДС
004333 | 3 ПСТбнгLS-HF-20 (35-50) М |  |  | компл. | 15807.9285
004334 | 3 ПСТбнгLS-HF-20 (70-120) М |  |  | компл. | 16765.98
004335 | 3 ПСТбнгLS-HF-20 (150-240) М |  |  | компл. | 19161.1245
004555 | 3 ПСТбнгLS-HF-20 (300) М |  |  | компл. | 21798
СОЕДИНИТЕЛЬНЫЕ ТЕРМОУСАЖИВАЕМЫЕ КАБЕЛЬНЫЕ МУФТЫ, не распространяющие горение, с низким выделением дыма, без галогенов, НА НАПРЯЖЕНИЕ 20 кВ ДЛЯ ТРЕХЖИЛЬНЫХ КАБЕЛЕЙ БЕЗ БРОНИ С ИЗОЛЯЦИЕЙ ИЗ СШИТОГО ПОЛИЭТИЛЕНА.
С болтовыми соединителями
артикул | наименование |  |  | ед. изм. | цена с НДС
004339 | 3 ПСТнгLS-HF-20 (35-50) М |  |  | компл. | 15009.5505
004340 | 3 ПСТнгLS-HF-20 (70-120) М |  |  | компл. | 15967.602
004341 | 3 ПСТнгLS-HF-20 (150-240) М |  |  | компл. | 18362.7465
004554 | 3 ПСТнгLS-HF-20 (300) М |  |  | компл. | 20187.72
СОЕДИНИТЕЛЬНЫЕ ТЕРМОУСАЖИВАЕМЫЕ МУФТЫ, не распространяющие горение, с низким выделением дыма, без галогенов, ДЛЯ КОНТРОЛЬНЫХ КАБЕЛЕЙ, УПРАВЛЕНИЯ И СВЯЗИ.
артикул | наименование |  |  | Ед. изм. | цена с НДС
004348 | ПСТкнгLS-HF (4-7)х(0,75-1) |  |  | компл. | 317.5725
004349 | ПСТкнгLS-HF (10-37)х(0,75-1) |  |  | компл. | 548.436
004350 | ПСТкнгLS-HF (4-14)х(1,5-2,5) |  |  | компл. | 434.574
004351 | ПСТкнгLS-HF (19-37)х(1,5-2,5) |  |  | компл. | 584.976
004352 | ПСТкнгLS-HF (4-10)х(4-10) |  |  | компл. | 428.2635
артикул | наименование |  |  | Ед. изм. | цена с НДС
004387 | ПСТкбнгLS-HF (4-7)х(0,75-1) |  |  | компл. | 349.461
004388 | ПСТкбнгLS-HF (10-37)х(0,75-1) |  |  | компл. | 609.5985
004389 | ПСТкбнгLS-HF (4-14)х(1,5-2,5) |  |  | компл. | 470.001
004390 | ПСТкбнгLS-HF (19-37)х(1,5-2,5) |  |  | компл. | 624.981
004391 | ПСТкбнгLS-HF (4-10)х(4-10) |  |  | компл. | 463.512
СОЕДИНИТЕЛЬНЫЕ ТЕРМОУСАЖИВАЕМЫЕ КАБЕЛЬНЫЕ МУФТЫ, не распространяющие горение, с низким выделением дыма, без галогенов, НА НАПРЯЖЕНИЕ 35 кВ ДЛЯ ОДНОЖИЛЬНЫХ КАБЕЛЕЙ С ИЗОЛЯЦИЕЙ ИЗ СШИТОГО ПОЛИЭТИЛЕНА.
С болтовыми соединителями
артикул | наименование |  |  | Ед. изм. | цена с НДС
004408 | 1 ПСТнгLS-HF-35 (35-50)М |  |  | компл. | 8079.6061
004409 | 1 ПСТнгLS-HF-35 (70-120)М |  |  | компл. | 8225.9677
004410 | 1 ПСТнгLS-HF-35 (150-240)М |  |  | компл. | 9181.3722
004411 | 1 ПСТнгLS-HF-35 (300)М |  |  | компл. | 11531.7972
004412 | 1 ПСТнгLS-HF-35 (400)М |  |  | компл. | 11605.2552
004413 | 1 ПСТнгLS-HF-35 (500)М |  |  | компл. | 15461.4306
004414 | 1 ПСТнгLS-HF-35 (630)М |  |  | компл. | 15571.6061
004553 | 1 ПСТнгLS-HF-35 (800)М |  |  | компл. | 16526.4676
СОЕДИНИТЕЛЬНЫЕ ТЕРМОУСАЖИВАЕМЫЕ КАБЕЛЬНЫЕ МУФТЫ, не распространяющие горение, с низким выделением дыма, без галогенов, НА НАПРЯЖЕНИЕ 35 кВ ДЛЯ ОДНОЖИЛЬНЫХ КАБЕЛЕЙ С ИЗОЛЯЦИЕЙ ИЗ СШИТОГО ПОЛИЭТИЛЕНА, КОМПЛЕКТ НА ТРИ ФАЗЫ.
С болтовыми соединителями
артикул | наименование |  |  | Ед. изм. | цена с НДС
004431 | 1 ПСТнгLS-HF-35 (35-50)3ф М |  |  | компл. | 23754.0419
004432 | 1 ПСТнгLS-HF-35 (70-1203ф )М | 1 ПСТнгLS-HF-35 (70-120)М |  | компл. | 24184.3502
004433 | 1 ПСТнгLS-HF-35 (150-240)3ф М | 1 ПСТнгLS-HF-35 (150-240)М |  | компл. | 26993.2294
004434 | 1 ПСТнгLS-HF-35 (300)3ф М | 1 ПСТнгLS-HF-35 (300)М |  | компл. | 33903.4961
004435 | 1 ПСТнгLS-HF-35 (400)3ф М | 1 ПСТнгLS-HF-35 (400)М |  | компл. | 34119.4419
004436 | 1 ПСТнгLS-HF-35 (500)3ф М | 1 ПСТнгLS-HF-35 (500)М |  | компл. | 45456.5983
004437 | 1 ПСТнгLS-HF-35 (630)3ф М | 1 ПСТнгLS-HF-35 (630)М |  | компл. | 45780.517
004438 | 1 ПСТнгLS-HF-35 (800)3ф М | 1 ПСТнгLS-HF-35 (800)М |  | компл. | 48587.8129
СОЕДИНИТЕЛЬНЫЕ ТЕРМОУСАЖИВАЕМЫЕ КАБЕЛЬНЫЕ МУФТЫ, не распространяющие горение, с низким выделением дыма, без галогенов, НА НАПРЯЖЕНИЕ 35 кВ ДЛЯ ТРЕХЖИЛЬНЫХ КАБЕЛЕЙ С ИЗОЛЯЦИЕЙ ИЗ СШИТОГО ПОЛИЭТИЛЕНА.
С болтовыми соединителями
артикул | наименование |  |  | Ед. изм. | цена с НДС
004451 | 3 ПСТнгLS-HF-35 (35-50) М |  |  | компл. | 34471.8759
004452 | 3 ПСТнгLS-HF-35 (70-120) М |  |  | компл. | 36047.7348
004453 | 3 ПСТнгLS-HF-35 (150-240) М |  |  | компл. | 37820.5674
004454 | 3 ПСТнгLS-HF-35 (300) М |  |  | компл. | 40972.2852
СОЕДИНИТЕЛЬНЫЕ ТЕРМОУСАЖИВАЕМЫЕ КАБЕЛЬНЫЕ МУФТЫ, не распространяющие горение, с низким выделением дыма, без галогенов, НА НАПРЯЖЕНИЕ 35 кВ ДЛЯ ТРЕХЖИЛЬНЫХ КАБЕЛЕЙ С ИЗОЛЯЦИЕЙ ИЗ СШИТОГО ПОЛИЭТИЛЕНА, С БРОНЕЙ.
С болтовыми соединителями
артикул | наименование |  |  | Ед. изм. | цена с НДС
004455 | 3 ПСТбнгLS-HF-35 (35-50) М |  |  | компл. | 35665.8109
004456 | 3 ПСТбнгLS-HF-35 (70-120) М |  |  | компл. | 37364.1807
004457 | 3 ПСТбнгLS-HF-35 (150-240) М |  |  | компл. | 39062.5736
004458 | 3 ПСТбнгLS-HF-35 (300) М |  |  | компл. | 42085.659
Расшифровка обозначений кабельных муфт:
1) 1,3,4,5 - количество жил |  |  |  | 16) М - с болтовыми соединителями или наконечниками
2) К - концевая муфта |  |  |  | 17) 1,6,10,20,35 - номинальное напряжение, кВ
3) С - соединительная муфта |  |  |  | 18) (10-25) (25-50), (70-120), (150-240) -сечение кабеля, мм2
4) В - внутренняя установка |  |  |  | 19) к - муфты для контрольных кабелей / для кабелей с контрольными жилами
5) Н - наружная установка |  |  |  | 20) (с)- секторные жилы
6) Т - Термоусаживаемая технология |  |  |  | 21) * - наружный диаметр кабеля, мм
7) п - наличие перчатки |  |  |  | 22) нг - не распространяющие горение
8) П - для кабеля с пластмассовой изоляцией / переходная муфта |  |  |  | 23) л - ленточно-листовой заполнитель
9) б - для кабеля с броней |  |  |  | 24) ТУП - термоусаживаемая перчатка
10) Р - с ремонтным комплектом / ремонтная муфта |  |  |  | 25) ПИ - термоусаживаемый полиэтиленовый изолятор
11) G - с болтовыми соединителями типа GPH |  |  |  | 26) (НП) - непаяная система заземления
12) (тм) - применяется в метрополитене |  |  |  | 27) ТУТ - термоусаживаемая трубка
13) (тр) - применяется в трамвайных и троллейбусных линиях |  |  |  | 28) LS - муфты с низким выделением дыма
14) (ур) - муфты для кабеля с удлиненной разделкой |  |  |  | 29) HF - муфты безгалогеновые
15) Г - муфта с ремонтными болтовыми соединителями |  |  |  | 30) Л - муфты для кабелей с ленточным экраном
Адрес завода-изготовителя: 142842, Московская область, город Ступино, рабочий поселок Михнево, проезд Старомихневский, владение 10 Отд.сбыта т/ф (496) 647-46-74,646-63-01,646-62-88; бухгалтерия 646-64-84; www.mufta.ru e-mail: snab@mufta.ru e-mail: info@mufta.ru
ИНН 5045000578, КПП 504501001 Р/с 40702810900160000016, БИК 044525203, к/с 30101810845250000203 в Акционерное общество "Профессионал Банк" (АО "ПроБанк") г. Москва

## концевые до 1кВ
Прайс-лист АО "МЗЭИ"
Все цены указаны с учетом НДС 20% 09 января 2025 года
001 КОНЦЕВЫЕ ТЕРМОУСАЖИВАЕМЫЕ КАБЕЛЬНЫЕ МУФТЫ НА НАПРЯЖЕНИЕ ДО 1кВ.
ВЕРНУТЬСЯ К ОГЛАВЛЕНИЮ
КОНЦЕВЫЕ ТЕРМОУСАЖИВАЕМЫЕ КАБЕЛЬНЫЕ МУФТЫ НА НАПРЯЖЕНИЕ ДО 1 кВ ВНУТРЕННЕЙ и НАРУЖНОЙ УСТАНОВКИ ДЛЯ ОДНОЖИЛЬНЫХ КАБЕЛЕЙ С БУМАЖНОЙ ИЗОЛЯЦИЕЙ С БРОНЕЙ и БЕЗ БРОНИ.
Без болтовых наконечников |  |  |  | С болтовыми наконечниками
артикул | наименование | ед. изм. | цена с НДС | артикул | наименование | ед. изм. | цена с НДС
001321 | 1 КВНТ-1 (25-50) | компл. | 864.4604 | 001329 | 1 КВНТ-1 (25-50) М | компл. | 1036.2973
001322 | 1 КВНТ-1 (70-120) | компл. | 1082.9307 | 001330 | 1 КВНТ-1 (70-120) М | компл. | 1388.8268
001323 | 1 КВНТ-1 (150-240) | компл. | 1504.7037 | 001331 | 1 КВНТ-1 (150-240) М | компл. | 1967.0807
001324 | 1 КВНТ-1 (300) | компл. | 1503.5732 | 001332 | 1 КВНТ-1 (300) М | компл. | 4290.2708
001325 | 1 КВНТ-1 (400) | компл. | 1968.9649 | 001333 | 1 КВНТ-1 (400) М | компл. | 4466.4414
001326 | 1 КВНТ-1 (500) | компл. | 2072.5946 | 001334 | 1 КВНТ-1 (500) М | компл. | 5584.7004
001327 | 1 КВНТ-1 (630) | компл. | 2493.9651 | 001335 | 1 КВНТ-1 (630) М | компл. | 6364.9971
001328 | 1 КВНТ-1 (800) | компл. | 2732.0565 | 001336 | 1 КВНТ-1 (800) М | компл. | 6716.0824
КОНЦЕВЫЕ ТЕРМОУСАЖИВАЕМЫЕ КАБЕЛЬНЫЕ МУФТЫ НА НАПРЯЖЕНИЕ ДО 1 кВ ВНУТРЕННЕЙ и НАРУЖНОЙ УСТАНОВКИ ДЛЯ ОДНОЖИЛЬНЫХ КАБЕЛЕЙ С ПЛАСТМАССОВОЙ ИЗОЛЯЦИЕЙ БЕЗ БРОНИ.
Без болтовых наконечников |  |  |  | С болтовыми наконечниками
артикул | наименование | ед. изм. | цена с НДС | артикул | наименование | ед. изм. | цена с НДС
001369 | 1 ПКВНТ-1 (10-25) | компл. | 111.3377 | 001378 | 1 ПКВНТ-1 (10-25) М | компл. | 244.943
001370 | 1 ПКВНТ-1 (25-50) | компл. | 119.9022 | 001379 | 1 ПКВНТ-1 (25-50) М | компл. | 301.4683
001371 | 1 ПКВНТ-1 (70-120) | компл. | 137.031 | 001380 | 1 ПКВНТ-1 (70-120) М | компл. | 414.5189
001372 | 1 ПКВНТ-1 (150-240) | компл. | 239.8043 | 001381 | 1 ПКВНТ-1 (150-240) М | компл. | 589.5582
001373 | 1 ПКВНТ-1 (300) | компл. | 308.3199 | 001382 | 1 ПКВНТ-1 (300) М | компл. | 3297.3096
001374 | 1 ПКВНТ-1 (400) | компл. | 342.5776 | 001383 | 1 ПКВНТ-1 (400) М | компл. | 3391.5184
001375 | 1 ПКВНТ-1 (500) | компл. | 393.9643 | 001384 | 1 ПКВНТ-1 (500) М | компл. | 3897.6769
001376 | 1 ПКВНТ-1 (630) | компл. | 411.0931 | 001385 | 1 ПКВНТ-1 (630) М | компл. | 3905.3849
001377 | 1 ПКВНТ-1 (800) | компл. | 428.222 | 001386 | 1 ПКВНТ-1 (800) М | компл. | 4050.9804
КОНЦЕВЫЕ ТЕРМОУСАЖИВАЕМЫЕ КАБЕЛЬНЫЕ МУФТЫ НА НАПРЯЖЕНИЕ ДО 1 кВ ВНУТРЕННЕЙ и НАРУЖНОЙ УСТАНОВКИ ДЛЯ ОДНОЖИЛЬНЫХ КАБЕЛЕЙ С ПЛАСТМАССОВОЙ ИЗОЛЯЦИЕЙ С БРОНЕЙ.
Без болтовых наконечников |  |  |  | С болтовыми наконечниками
артикул | наименование | ед. изм. | цена с НДС | артикул | наименование | ед. изм. | цена с НДС
001387 | 1 ПКВНТб-1 (25-50) | компл. | 683.0518 | 001395 | 1 ПКВНТб-1 (25-50) М | компл. | 830.3002
001388 | 1 ПКВНТб-1 (70-120) | компл. | 781.3682 | 001396 | 1 ПКВНТб-1 (70-120) М | компл. | 1015.5714
001389 | 1 ПКВНТб-1 (150-240) | компл. | 1036.1089 | 001397 | 1 ПКВНТб-1 (150-240) М | компл. | 1434.047
001390 | 1 ПКВНТб-1 (300) | компл. | 1181.3789 | 001398 | 1 ПКВНТб-1 (300) М | компл. | 4559.7081
001391 | 1 ПКВНТб-1 (400) | компл. | 1399.0014 | 001399 | 1 ПКВНТб-1 (400) М | компл. | 4766.9676
001392 | 1 ПКВНТб-1 (500) | компл. | 1399.0014 | 001400 | 1 ПКВНТб-1 (500) М | компл. | 5048.652
001393 | 1 ПКВНТб-1 (630) | компл. | 2365.5841 | 001401 | 1 ПКВНТб-1 (630) М | компл. | 6330.8344
001394 | 1 ПКВНТб-1 (800) | компл. | 2351.8296 | 001402 | 1 ПКВНТб-1 (800) М | компл. | 5855.0797
КОНЦЕВЫЕ ТЕРМОУСАЖИВАЕМЫЕ КАБЕЛЬНЫЕ МУФТЫ НА НАПРЯЖЕНИЕ ДО 1 кВ ВНУТРЕННЕЙ УСТАНОВКИ ДЛЯ 3-х И 4-х ЖИЛЬНЫХ КАБЕЛЕЙ С БУМАЖНОЙ И ПЛАСТМАССОВОЙ ИЗОЛЯЦИЕЙ С БРОНЕЙ и БЕЗ БРОНИ.
Без болтовых наконечников |  |  |  | С болтовыми наконечниками
артикул | наименование | ед. изм. | цена с НДС | артикул | наименование | ед. изм. | цена с НДС
001001 | 3 КВТп-1 (10-25) | компл. | 1290.6781 | 001009 | 3 КВТп-1 (10-25) М | компл. | 1989.3752
001002 | 3 КВТп-1 (25-50) | компл. | 1522.5162 | 001010 | 3 КВТп-1 (25-50) М | компл. | 2101.4968
001003 | 3 КВТп-1 (70-120) | компл. | 2001.0383 | 001011 | 3 КВТп-1 (70-120) М | компл. | 2914.204
001004 | 3 КВТп-1 (150-240) | компл. | 2184.899 | 001012 | 3 КВТп-1 (150-240) М | компл. | 3571.5394
001005 | 4 КВТп-1 (10-25) | компл. | 1386.5408 | 001013 | 4 КВТп-1 (10-25) М | компл. | 2092.7088
001006 | 4 КВТп-1 (25-50) | компл. | 1634.9404 | 001014 | 4 КВТп-1 (25-50) М | компл. | 2480.8708
001007 | 4 КВТп-1 (70-120) | компл. | 1900.4937 | 001015 | 4 КВТп-1 (70-120) М | компл. | 3099.8831
001008 | 4 КВТп-1 (150-240) | компл. | 2418.2056 | 001016 | 4 КВТп-1 (150-240) М | компл. | 4270.7314
001177 | 3 КВТп-1 (10-25) (НП) | компл. | 1234.5647 | 001185 | 3 КВТп-1 (10-25) (НП) М | компл. | 1808.5229
001178 | 3 КВТп-1 (25-50) (НП) | компл. | 1425.0775 | 001186 | 3 КВТп-1 (25-50) (НП) М | компл. | 2101.4968
001179 | 3 КВТп-1 (70-120) (НП) | компл. | 1840.9575 | 001187 | 3 КВТп-1 (70-120) (НП) М | компл. | 2811.9686
001180 | 3 КВТп-1 (150-240) (НП) | компл. | 2030.0612 | 001188 | 3 КВТп-1 (150-240) (НП) М | компл. | 3507.7619
001181 | 4 КВТп-1 (10-25) (НП) | компл. | 1326.2612 | 001189 | 4 КВТп-1 (10-25) (НП) М | компл. | 2197.3442
001182 | 4 КВТп-1 (25-50) (НП) | компл. | 1524.0947 | 001190 | 4 КВТп-1 (25-50) (НП) М | компл. | 2480.8708
001183 | 4 КВТп-1 (70-120) (НП) | компл. | 1786.7908 | 001191 | 4 КВТп-1 (70-120) (НП) М | компл. | 3099.8831
001184 | 4 КВТп-1 (150-240) (НП) | компл. | 2263.4346 | 001192 | 4 КВТп-1 (150-240) (НП) М | компл. | 4270.7314
КОНЦЕВЫЕ ТЕРМОУСАЖИВАЕМЫЕ КАБЕЛЬНЫЕ МУФТЫ НА НАПРЯЖЕНИЕ ДО 1 кВ НАРУЖНОЙ УСТАНОВКИ ДЛЯ 3-Х И 4-Х ЖИЛЬНЫХ КАБЕЛЕЙ С БУМАЖНОЙ И ПЛАСТМАССОВОЙ ИЗОЛЯЦИЕЙ С БРОНЕЙ и БЕЗ БРОНИ.
Без болтовых наконечников |  |  |  | С болтовыми наконечниками
артикул | наименование | ед. изм. | цена с НДС | артикул | наименование | ед. изм. | цена с НДС
001017 | 3 КНТп-1 (10-25) | компл. | 1596.9134 | 001025 | 3 КНТп-1 (10-25) М | компл. | 2273.5716
001018 | 3 КНТп-1 (25-50) | компл. | 1916.1873 | 001026 | 3 КНТп-1 (25-50) М | компл. | 2692.0043
001019 | 3 КНТп-1 (70-120) | компл. | 2378.8071 | 001027 | 3 КНТп-1 (70-120) М | компл. | 3344.6143
001020 | 3 КНТп-1 (150-240) | компл. | 2633.4981 | 001028 | 3 КНТп-1 (150-240) М | компл. | 4102.7813
001021 | 4 КНТп-1 (10-25) | компл. | 1673.1802 | 001029 | 4 КНТп-1 (10-25) М | компл. | 2402.7378
001022 | 4 КНТп-1 (25-50) | компл. | 2154.5035 | 001030 | 4 КНТп-1 (25-50) М | компл. | 3281.9307
001023 | 4 КНТп-1 (70-120) | компл. | 2432.7616 | 001031 | 4 КНТп-1 (70-120) М | компл. | 3692.2108
001024 | 4 КНТп-1 (150-240) | компл. | 2958.9307 | 001032 | 4 КНТп-1 (150-240) М | компл. | 4795.4397
001193 | 3 КНТп-1 (10-25) (НП) | компл. | 1451.7495 | 001201 | 3 КНТп-1 (10-25) (НП) М | компл. | 2066.8833
001194 | 3 КНТп-1 (25-50) (НП) | компл. | 1916.184 | 001202 | 3 КНТп-1 (25-50) (НП) М | компл. | 2692.0043
001195 | 3 КНТп-1 (70-120) (НП) | компл. | 2255.7672 | 001203 | 3 КНТп-1 (70-120) (НП) М | компл. | 3344.6143
001196 | 3 КНТп-1 (150-240) (НП) | компл. | 2497.2912 | 001204 | 3 КНТп-1 (150-240) (НП) М | компл. | 4102.7813
001197 | 4 КНТп-1 (10-25) (НП) | компл. | 1277.6994 | 001205 | 4 КНТп-1 (10-25) (НП) М | компл. | 2402.7378
001198 | 4 КНТп-1 (25-50) (НП) | компл. | 2154.499 | 001206 | 4 КНТп-1 (25-50) (НП) М | компл. | 3281.9307
001199 | 4 КНТп-1 (70-120) (НП) | компл. | 2287.2118 | 001207 | 4 КНТп-1 (70-120) (НП) М | компл. | 3692.2108
001200 | 4 КНТп-1 (150-240) (НП) | компл. | 2820.2251 | 001208 | 4 КНТп-1 (150-240) (НП) М | компл. | 4709.8068
КОНЦЕВЫЕ ТЕРМОУСАЖИВАЕМЫЕ КАБЕЛЬНЫЕ МУФТЫ НА НАПРЯЖЕНИЕ ДО 1 кВ НАРУЖНОЙ и ВНУТРЕННЕЙ УСТАНОВКИ ДЛЯ 3-Х И 4-Х ЖИЛЬНЫХ КАБЕЛЕЙ С БУМАЖНОЙ И ПЛАСТМАССОВОЙ ИЗОЛЯЦИЕЙ С БРОНЕЙ и БЕЗ БРОНИ.
Без болтовых наконечников |  |  |  | С болтовыми наконечниками
артикул | наименование | ед. изм. | цена с НДС | артикул | наименование | ед. изм. | цена с НДС
001257 | 3 КВНТп-1 (10-25) | компл. | 1596.9134 | 001273 | 3 КВНТп-1 (10-25) М | компл. | 2066.8833
001258 | 3 КВНТп-1 (25-50) | компл. | 1916.1873 | 001274 | 3 КВНТп-1 (25-50) М | компл. | 2692.0043
001259 | 3 КВНТп-1 (70-120) | компл. | 2378.8071 | 001275 | 3 КВНТп-1 (70-120) М | компл. | 3344.6143
001260 | 3 КВНТп-1 (150-240) | компл. | 2633.4981 | 001276 | 3 КВНТп-1 (150-240) М | компл. | 4102.7813
001261 | 4 КВНТп-1 (10-25) | компл. | 1673.1802 | 001277 | 4 КВНТп-1 (10-25) М | компл. | 2402.7378
001262 | 4 КВНТп-1 (25-50) | компл. | 2154.5035 | 001278 | 4 КВНТп-1 (25-50) М | компл. | 3281.9307
001263 | 4 КВНТп-1 (70-120) | компл. | 2432.7616 | 001279 | 4 КВНТп-1 (70-120) М | компл. | 3692.2108
001264 | 4 КВНТп-1 (150-240) | компл. | 2958.9307 | 001280 | 4 КВНТп-1 (150-240) М | компл. | 4795.4397
001265 | 3 КВНТп-1 (10-25) (НП) | компл. | 1451.7495 | 001281 | 3 КВНТп-1 (10-25) (НП) М | компл. | 2066.8833
001266 | 3 КВНТп-1 (25-50) (НП) | компл. | 1916.184 | 001282 | 3 КВНТп-1 (25-50) (НП) М | компл. | 2692.0043
001267 | 3 КВНТп-1 (70-120) (НП) | компл. | 2255.7672 | 001283 | 3 КВНТп-1 (70-120) (НП) М | компл. | 3344.6143
001268 | 3 КВНТп-1 (150-240) (НП) | компл. | 2497.2912 | 001284 | 3 КВНТп-1 (150-240) (НП) М | компл. | 4102.7813
001269 | 4 КВНТп-1 (10-25) (НП) | компл. | 1673.1778 | 001285 | 4 КВНТп-1 (10-25) (НП) М | компл. | 2402.7378
001270 | 4 КВНТп-1 (25-50) (НП) | компл. | 2154.499 | 001286 | 4 КВНТп-1 (25-50) (НП) М | компл. | 3281.9307
001271 | 4 КВНТп-1 (70-120) (НП) | компл. | 2287.2118 | 001287 | 4 КВНТп-1 (70-120) (НП) М | компл. | 3692.2108
001272 | 4 КВНТп-1 (150-240) (НП) | компл. | 2820.2251 | 001288 | 4 КВНТп-1 (150-240) (НП) М | компл. | 4709.8068
КОНЦЕВЫЕ ТЕРМОУСАЖИВАЕМЫЕ КАБЕЛЬНЫЕ МУФТЫ НА НАПРЯЖЕНИЕ ДО 1 кВ НАРУЖНОЙ и ВНУТРЕННЕЙ УСТАНОВКИ ДЛЯ 3-Х И 4-Х ЖИЛЬНЫХ КАБЕЛЕЙ С БУМАЖНОЙ И ПЛАСТМАССОВОЙ ИЗОЛЯЦИЕЙ С БРОНЕЙ и БЕЗ БРОНИ (с жильными трубками длиной 1200 мм).
Без болтовых наконечников |  |  |  | С болтовыми наконечниками
артикул | наименование | ед. изм. | цена с НДС | артикул | наименование | ед. изм. | цена с НДС
001337 | 3 КВНТп(ур)-1 (10-25) | компл. | 1761.7054 | 001353 | 3 КВНТп(ур)-1 (10-25) М | компл. | 2229.6031
001338 | 3 КВНТп(ур)-1 (25-50) | компл. | 2089.8593 | 001354 | 3 КВНТп(ур)-1 (25-50) М | компл. | 2867.0823
001339 | 3 КВНТп(ур)-1 (70-120) | компл. | 2435.2987 | 001355 | 3 КВНТп(ур)-1 (70-120) М | компл. | 3523.4108
001340 | 3 КВНТп(ур)-1 (150-240) | компл. | 2677.1083 | 001356 | 3 КВНТп(ур)-1 (150-240) М | компл. | 4283.3484
001341 | 4 КВНТп(ур)-1 (10-25) | компл. | 2012.137 | 001357 | 4 КВНТп(ур)-1 (10-25) М | компл. | 2559.334
001342 | 4 КВНТп(ур)-1 (25-50) | компл. | 2331.6689 | 001358 | 4 КВНТп(ур)-1 (25-50) М | компл. | 3454.3105
001343 | 4 КВНТп(ур)-1 (70-120) | компл. | 2459.4858 | 001359 | 4 КВНТп(ур)-1 (70-120) М | компл. | 3868.8502
001344 | 4 КВНТп(ур)-1 (150-240) | компл. | 2849.8176 | 001360 | 4 КВНТп(ур)-1 (150-240) М | компл. | 4939.6769
001345 | 3 КВНТп(ур)-1 (10-25) (НП) | компл. | 1761.7054 | 001361 | 3 КВНТп(ур)-1 (10-25)(НП) М | компл. | 2229.6031
001346 | 3 КВНТп(ур)-1 (25-50) (НП) | компл. | 2089.8593 | 001362 | 3 КВНТп(ур)-1 (25-50)(НП) М | компл. | 2867.0823
001347 | 3 КВНТп(ур)-1 (70-120) (НП) | компл. | 2435.2987 | 001363 | 3 КВНТп(ур)-1 (70-120)(НП) М | компл. | 3523.4108
001348 | 3 КВНТп(ур)-1 (150-240) (НП) | компл. | 2677.1083 | 001364 | 3 КВНТп(ур)-1 (150-240)(НП) М | компл. | 4283.3484
001349 | 4 КВНТп(ур)-1 (10-25) (НП) | компл. | 1829.2155 | 001365 | 4 КВНТп(ур)-1 (10-25)(НП) М | компл. | 2559.334
001350 | 4 КВНТп(ур)-1 (25-50) (НП) | компл. | 2331.6689 | 001366 | 4 КВНТп(ур)-1 (25-50)(НП) М | компл. | 3140.2823
001351 | 4 КВНТп(ур)-1 (70-120) (НП) | компл. | 2459.4858 | 001367 | 4 КВНТп(ур)-1 (70-120)(НП) М | компл. | 3868.8502
001352 | 4 КВНТп(ур)-1 (150-240) (НП) | компл. | 2849.8176 | 001368 | 4 КВНТп(ур)-1 (150-240)(НП) М | компл. | 4939.6769
КОНЦЕВЫЕ ТЕРМОУСАЖИВАЕМЫЕ КАБЕЛЬНЫЕ МУФТЫ НА НАПРЯЖЕНИЕ ДО 1 кВ ВНУТРЕННЕЙ УСТАНОВКИ ДЛЯ 3-х, 4-х и 5-и ЖИЛЬНЫХ КАБЕЛЕЙ С ПЛАСТМАССОВОЙ ИЗОЛЯЦИЕЙ, БЕЗ БРОНИ.
Без болтовых наконечников |  |  |  | С болтовыми наконечниками
артикул | наименование | ед. изм. | цена с НДС | артикул | наименование | ед. изм. | цена с НДС
001033 | 3 ПКВТп-1 (10-25) | компл. | 600.2851 | 001045 | 3 ПКВТп-1 (10-25) М | компл. | 1190.9102
001034 | 3 ПКВТп-1 (25-50) | компл. | 638.6712 | 001046 | 3 ПКВТп-1 (25-50) М | компл. | 1328.419
001035 | 3 ПКВТп-1 (70-120) | компл. | 803.3097 | 001047 | 3 ПКВТп-1 (70-120) М | компл. | 1683.103
001036 | 3 ПКВТп-1 (150-240) | компл. | 945.0254 | 001048 | 3 ПКВТп-1 (150-240) М | компл. | 2394.4849
001037 | 4 ПКВТп-1 (10-25) | компл. | 677.4927 | 001049 | 4 ПКВТп-1 (10-25) М | компл. | 1502.1785
001038 | 4 ПКВТп-1 (25-50) | компл. | 734.4814 | 001050 | 4 ПКВТп-1 (25-50) М | компл. | 1655.5083
001039 | 4 ПКВТп-1 (70-120) | компл. | 950.6401 | 001051 | 4 ПКВТп-1 (70-120) М | компл. | 2183.3515
001040 | 4 ПКВТп-1 (150-240) | компл. | 1126.2831 | 001052 | 4 ПКВТп-1 (150-240) М | компл. | 3059.101
001041 | 5 ПКВТп-1 (10-25) | компл. | 903.6772 | 001053 | 5 ПКВТп-1 (10-25) М | компл. | 1597.5884
001042 | 5 ПКВТп-1 (25-50) | компл. | 977.4512 | 001054 | 5 ПКВТп-1 (25-50) М | компл. | 2091.3885
001043 | 5 ПКВТп-1 (70-120) | компл. | 1579.4838 | 001055 | 5 ПКВТп-1 (70-120) М | компл. | 2785.5358
001044 | 5 ПКВТп-1 (150-240) | компл. | 1638.5198 | 001056 | 5 ПКВТп-1 (150-240) М | компл. | 3402.6257
КОНЦЕВЫЕ ТЕРМОУСАЖИВАЕМЫЕ КАБЕЛЬНЫЕ МУФТЫ НА НАПРЯЖЕНИЕ ДО 1 кВ НАРУЖНОЙ УСТАНОВКИ ДЛЯ 3-х, 4-х и 5-и ЖИЛЬНЫХ КАБЕЛЕЙ С ПЛАСТМАССОВОЙ ИЗОЛЯЦИЕЙ, БЕЗ БРОНИ.
Без болтовых наконечников |  |  |  | С болтовыми наконечниками
артикул | наименование | ед. изм. | цена с НДС | артикул | наименование | ед. изм. | цена с НДС
001057 | 3 ПКНТп-1 (10-25) | компл. | 796.7529 | 001069 | 3 ПКНТп-1 (10-25) М | компл. | 1304.0899
001058 | 3 ПКНТп-1 (25-50) | компл. | 992.2845 | 001070 | 3 ПКНТп-1 (25-50) М | компл. | 1693.0758
001059 | 3 ПКНТп-1 (70-120) | компл. | 1063.1778 | 001071 | 3 ПКНТп-1 (70-120) М | компл. | 2036.993
001060 | 3 ПКНТп-1 (150-240) | компл. | 1215.4951 | 001072 | 3 ПКНТп-1 (150-240) М | компл. | 2783.1733
001061 | 4 ПКНТп-1 (10-25) | компл. | 914.031 | 001073 | 4 ПКНТп-1 (10-25) М | компл. | 1543.4312
001062 | 4 ПКНТп-1 (25-50) | компл. | 1203.081 | 001074 | 4 ПКНТп-1 (25-50) М | компл. | 2118.5765
001063 | 4 ПКНТп-1 (70-120) | компл. | 1384.3161 | 001075 | 4 ПКНТп-1 (70-120) М | компл. | 2653.604
001064 | 4 ПКНТп-1 (150-240) | компл. | 1530.3773 | 001076 | 4 ПКНТп-1 (150-240) М | компл. | 3538.9585
001065 | 5 ПКНТп-1 (10-25) | компл. | 922.129 | 001077 | 5 ПКНТп-1 (10-25) М | компл. | 1607.2708
001066 | 5 ПКНТп-1 (25-50) | компл. | 1523.1894 | 001078 | 5 ПКНТп-1 (25-50) М | компл. | 2623.9179
001067 | 5 ПКНТп-1 (70-120) | компл. | 2001.8866 | 001079 | 5 ПКНТп-1 (70-120) М | компл. | 3416.012
001068 | 5 ПКНТп-1 (150-240) | компл. | 2139.3207 | 001080 | 5 ПКНТп-1 (150-240) М | компл. | 4354.7162
КОНЦЕВЫЕ ТЕРМОУСАЖИВАЕМЫЕ КАБЕЛЬНЫЕ МУФТЫ НА НАПРЯЖЕНИЕ ДО 1 кВ ВНУТРЕННЕЙ УСТАНОВКИ ДЛЯ 3-х, 4-х и 5-и ЖИЛЬНЫХ КАБЕЛЕЙ С ПЛАСТМАССОВОЙ ИЗОЛЯЦИЕЙ, БРОНЕЙ.
Без болтовых наконечников |  |  |  | С болтовыми наконечниками
артикул | наименование | ед. изм. | цена с НДС | артикул | наименование | ед. изм. | цена с НДС
001081 | 3 ПКВТпб-1 (10-25) | компл. | 1073.7277 | 001093 | 3 ПКВТпб-1 (10-25) М | компл. | 1678.1069
001082 | 3 ПКВТпб-1 (25-50) | компл. | 1299.6481 | 001094 | 3 ПКВТпб-1 (25-50) М | компл. | 1773.3619
001083 | 3 ПКВТпб-1 (70-120) | компл. | 1420.0932 | 001095 | 3 ПКВТпб-1 (70-120) М | компл. | 2232.7508
001084 | 3 ПКВТпб-1 (150-240) | компл. | 1828.5792 | 001096 | 3 ПКВТпб-1 (150-240) М | компл. | 3083.0939
001085 | 4 ПКВТпб-1 (10-25) | компл. | 1151.5457 | 001097 | 4 ПКВТпб-1 (10-25) М | компл. | 1840.4993
001086 | 4 ПКВТпб-1 (25-50) | компл. | 1394.1592 | 001098 | 4 ПКВТпб-1 (25-50) М | компл. | 2152.794
001087 | 4 ПКВТпб-1 (70-120) | компл. | 1624.6033 | 001099 | 4 ПКВТпб-1 (70-120) М | компл. | 2661.7671
001088 | 4 ПКВТпб-1 (150-240) | компл. | 2018.2087 | 001100 | 4 ПКВТпб-1 (150-240) М | компл. | 3718.8954
001089 | 5 ПКВТпб-1 (10-25) | компл. | 1327.8676 | 001101 | 5 ПКВТпб-1 (10-25) М | компл. | 2033.2943
001090 | 5 ПКВТпб-1 (25-50) | компл. | 1613.7198 | 001102 | 5 ПКВТпб-1 (25-50) М | компл. | 2517.412
001091 | 5 ПКВТпб-1 (70-120) | компл. | 1989.7115 | 001103 | 5 ПКВТпб-1 (70-120) М | компл. | 3128.1943
001092 | 5 ПКВТпб-1 (150-240) | компл. | 2176.2441 | 001104 | 5 ПКВТпб-1 (150-240) М | компл. | 4439.6111
001209 | 3 ПКВТпб-1 (10-25)(НП) | компл. | 1018.1901 | 001221 | 3 ПКВТпб-1 (10-25)(НП) М | компл. | 1678.1069
001210 | 3 ПКВТпб-1 (25-50)(НП) | компл. | 1164.8698 | 001222 | 3 ПКВТпб-1 (25-50)(НП) М | компл. | 1773.3619
001211 | 3 ПКВТпб-1 (70-120)(НП) | компл. | 1301.7521 | 001223 | 3 ПКВТпб-1 (70-120)(НП) М | компл. | 2232.7508
001212 | 3 ПКВТпб-1 (150-240)(НП) | компл. | 1719.4103 | 001224 | 3 ПКВТпб-1 (150-240)(НП) М | компл. | 3083.0939
001213 | 4 ПКВТпб-1 (10-25)(НП) | компл. | 1082.6498 | 001225 | 4 ПКВТпб-1 (10-25)(НП) М | компл. | 1840.4993
001214 | 4 ПКВТпб-1 (25-50)(НП) | компл. | 1288.7186 | 001226 | 4 ПКВТпб-1 (25-50)(НП) М | компл. | 2152.794
001215 | 4 ПКВТпб-1 (70-120)(НП) | компл. | 1527.4048 | 001227 | 4 ПКВТпб-1 (70-120)(НП) М | компл. | 2614.2356
001216 | 4 ПКВТпб-1 (150-240)(НП) | компл. | 1896.8103 | 001228 | 4 ПКВТпб-1 (150-240)(НП) М | компл. | 3718.8954
001217 | 5 ПКВТпб-1 (10-25)(НП) | компл. | 1217.2141 | 001229 | 5 ПКВТпб-1 (10-25)(НП) М | компл. | 2033.2943
001218 | 5 ПКВТпб-1 (25-50)(НП) | компл. | 1458.8027 | 001230 | 5 ПКВТпб-1 (25-50)(НП) М | компл. | 2517.412
001219 | 5 ПКВТпб-1 (70-120)(НП) | компл. | 1989.7115 | 001231 | 5 ПКВТпб-1 (70-120)(НП) М | компл. | 3128.1943
001220 | 5 ПКВТпб-1 (150-240)(НП) | компл. | 2156.6383 | 001232 | 5 ПКВТпб-1 (150-240)(НП) М | компл. | 4439.6111
КОНЦЕВЫЕ ТЕРМОУСАЖИВАЕМЫЕ КАБЕЛЬНЫЕ МУФТЫ НА НАПРЯЖЕНИЕ ДО 1 кВ НАРУЖНОЙ УСТАНОВКИ ДЛЯ 3-х, 4-х и 5-и ЖИЛЬНЫХ КАБЕЛЕЙ С ПЛАСТМАССОВОЙ ИЗОЛЯЦИЕЙ, БРОНЕЙ.
Без болтовых наконечников |  |  |  | С болтовыми наконечниками
артикул | наименование | ед. изм. | цена с НДС | артикул | наименование | ед. изм. | цена с НДС
001105 | 3 ПКНТпб-1 (10-25) | компл. | 1330.959 | 001117 | 3 ПКНТпб-1 (10-25) М | компл. | 1672.2306
001106 | 3 ПКНТпб-1 (25-50) | компл. | 1651.7543 | 001118 | 3 ПКНТпб-1 (25-50) М | компл. | 2317.7038
001107 | 3 ПКНТпб-1 (70-120) | компл. | 1767.7866 | 001119 | 3 ПКНТпб-1 (70-120) М | компл. | 2706.6246
001108 | 3 ПКНТпб-1 (150-240) | компл. | 2202.339 | 001120 | 3 ПКНТпб-1 (150-240) М | компл. | 3538.9585
001109 | 4 ПКНТпб-1 (10-25) | компл. | 1489.0815 | 001121 | 4 ПКНТпб-1 (10-25) М | компл. | 2018.63
001110 | 4 ПКНТпб-1 (25-50) | компл. | 1879.1013 | 001122 | 4 ПКНТпб-1 (25-50) М | компл. | 2759.1804
001111 | 4 ПКНТпб-1 (70-120) | компл. | 2106.0615 | 001123 | 4 ПКНТпб-1 (70-120) М | компл. | 3283.4218
001112 | 4 ПКНТпб-1 (150-240) | компл. | 2518.0212 | 001124 | 4 ПКНТпб-1 (150-240) М | компл. | 4354.7162
001113 | 5 ПКНТпб-1 (10-25) | компл. | 1330.374 | 001125 | 5 ПКНТпб-1 (10-25) М | компл. | 2226.9414
001114 | 5 ПКНТпб-1 (25-50) | компл. | 2198.0285 | 001126 | 5 ПКНТпб-1 (25-50) М | компл. | 3282.318
001115 | 5 ПКНТпб-1 (70-120) | компл. | 2334.2974 | 001127 | 5 ПКНТпб-1 (70-120) М | компл. | 3918.042
001116 | 5 ПКНТпб-1 (150-240) | компл. | 2795.0139 | 001128 | 5 ПКНТпб-1 (150-240) М | компл. | 5122.4881
001233 | 3 ПКНТпб-1 (10-25)(НП) | компл. | 1209.9627 | 001245 | 3 ПКНТпб-1 (10-25)(НП) М | компл. | 1672.2306
001234 | 3 ПКНТпб-1 (25-50)(НП) | компл. | 1528.8965 | 001246 | 3 ПКНТпб-1 (25-50)(НП) М | компл. | 2317.7038
001235 | 3 ПКНТпб-1 (70-120)(НП) | компл. | 1751.8606 | 001247 | 3 ПКНТпб-1 (70-120)(НП) М | компл. | 2706.6246
001236 | 3 ПКНТпб-1 (150-240)(НП) | компл. | 2093.1321 | 001248 | 3 ПКНТпб-1 (150-240)(НП) М | компл. | 3538.9585
001237 | 4 ПКНТпб-1 (10-25)(НП) | компл. | 1353.7105 | 001249 | 4 ПКНТпб-1 (10-25)(НП) М | компл. | 2018.63
001238 | 4 ПКНТпб-1 (25-50)(НП) | компл. | 1813.1679 | 001250 | 4 ПКНТпб-1 (25-50)(НП) М | компл. | 2759.1804
001239 | 4 ПКНТпб-1 (70-120)(НП) | компл. | 1997.1314 | 001251 | 4 ПКНТпб-1 (70-120)(НП) М | компл. | 3283.4218
001240 | 4 ПКНТпб-1 (150-240)(НП) | компл. | 2396.1814 | 001252 | 4 ПКНТпб-1 (150-240)(НП) М | компл. | 4354.7162
001241 | 5 ПКНТпб-1 (10-25)(НП) | компл. | 1272.5316 | 001253 | 5 ПКНТпб-1 (10-25)(НП) М | компл. | 2226.9414
001242 | 5 ПКНТпб-1 (25-50)(НП) | компл. | 2120.9047 | 001254 | 5 ПКНТпб-1 (25-50)(НП) М | компл. | 3282.318
001243 | 5 ПКНТпб-1 (70-120)(НП) | компл. | 2252.3922 | 001255 | 5 ПКНТпб-1 (70-120)(НП) М | компл. | 3918.042
001244 | 5 ПКНТпб-1 (150-240)(НП) | компл. | 2675.5689 | 001256 | 5 ПКНТпб-1 (150-240)(НП) М | компл. | 5122.4881
КОНЦЕВЫЕ ТЕРМОУСАЖИВАЕМЫЕ КАБЕЛЬНЫЕ МУФТЫ НА НАПРЯЖЕНИЕ ДО 1 кВ УНИВЕРСАЛЬНЫЕ ДЛЯ 3-х, 4-х и 5-и ЖИЛЬНЫХ КАБЕЛЕЙ С ПЛАСТМАССОВОЙ ИЗОЛЯЦИЕЙ, БЕЗ БРОНИ.
Без болтовых наконечников |  |  |  | С болтовыми наконечниками
артикул | наименование | ед. изм. | цена с НДС | артикул | наименование | ед. изм. | цена с НДС
001129 | 3 ПКВНТп-1 (10-25) | компл. | 554.5417 | 001141 | 3 ПКВНТп-1 (10-25) М | компл. | 961.1092
001130 | 3 ПКВНТп-1 (25-50) | компл. | 727.6696 | 001142 | 3 ПКВНТп-1 (25-50) М | компл. | 1260.6425
001131 | 3 ПКВНТп-1 (70-120) | компл. | 797.3795 | 001143 | 3 ПКВНТп-1 (70-120) М | компл. | 1583.1177
001132 | 3 ПКВНТп-1 (150-240) | компл. | 1031.3349 | 001144 | 3 ПКВНТп-1 (150-240) М | компл. | 2330.7363
001133 | 4 ПКВНТп-1 (10-25) | компл. | 620.5237 | 001145 | 4 ПКВНТп-1 (10-25) М | компл. | 1494.0453
001134 | 4 ПКВНТп-1 (25-50) | компл. | 871.8016 | 001146 | 4 ПКВНТп-1 (25-50) М | компл. | 1587.6596
001135 | 4 ПКВНТп-1 (70-120) | компл. | 1015.8976 | 001147 | 4 ПКВНТп-1 (70-120) М | компл. | 2279.323
001136 | 4 ПКВНТп-1 (150-240) | компл. | 1096.2425 | 001148 | 4 ПКВНТп-1 (150-240) М | компл. | 2782.5501
001137 | 5 ПКВНТп-1 (10-25) | компл. | 779.394 | 001149 | 5 ПКВНТп-1 (10-25) М | компл. | 1424.4098
001138 | 5 ПКВНТп-1 (25-50) | компл. | 1028.1385 | 001150 | 5 ПКВНТп-1 (25-50) М | компл. | 2080.796
001139 | 5 ПКВНТп-1 (70-120) | компл. | 1237.5301 | 001151 | 5 ПКВНТп-1 (70-120) М | компл. | 2484.3688
001140 | 5 ПКВНТп-1 (150-240) | компл. | 1361.3826 | 001152 | 5 ПКВНТп-1 (150-240) М | компл. | 3306.4711
КОНЦЕВЫЕ ТЕРМОУСАЖИВАЕМЫЕ КАБЕЛЬНЫЕ МУФТЫ НА НАПРЯЖЕНИЕ ДО 1 кВ УНИВЕРСАЛЬНЫЕ ДЛЯ 3-х, 4-х и 5-и ЖИЛЬНЫХ КАБЕЛЕЙ С ПЛАСТМАССОВОЙ ИЗОЛЯЦИЕЙ, БРОНЕЙ.
Без болтовых наконечников |  |  |  | С болтовыми наконечниками
артикул | наименование | ед. изм. | цена с НДС | артикул | наименование | ед. изм. | цена с НДС
001153 | 3 ПКВНТпб-1 (10-25) (НП) | компл. | 878.433 | 001165 | 3 ПКВНТпб-1 (10-25) (НП) М | компл. | 1471.5629
001154 | 3 ПКВНТпб-1 (25-50) (НП) | компл. | 1072.9577 | 001166 | 3 ПКВНТпб-1 (25-50) (НП) М | компл. | 1699.6598
001155 | 3 ПКВНТпб-1 (70-120) (НП) | компл. | 1226.3024 | 001167 | 3 ПКВНТпб-1 (70-120) (НП) М | компл. | 2165.3036
001156 | 3 ПКВНТпб-1 (150-240) (НП) | компл. | 1656.3046 | 001168 | 3 ПКВНТпб-1 (150-240) (НП) М | компл. | 2861.6585
001157 | 4 ПКВНТпб-1 (10-25) (НП) | компл. | 934.0602 | 001169 | 4 ПКВНТпб-1 (10-25) (НП) М | компл. | 1776.3828
001158 | 4 ПКВНТпб-1 (25-50) (НП) | компл. | 1208.7838 | 001170 | 4 ПКВНТпб-1 (25-50) (НП) М | компл. | 1970.8432
001159 | 4 ПКВНТпб-1 (70-120) (НП) | компл. | 1426.515 | 001171 | 4 ПКВНТпб-1 (70-120) (НП) М | компл. | 2501.6492
001160 | 4 ПКВНТпб-1 (150-240) (НП) | компл. | 1759.9154 | 001172 | 4 ПКВНТпб-1 (150-240) (НП) М | компл. | 3419.3233
001161 | 5 ПКВНТпб-1 (10-25) (НП) | компл. | 1092.1856 | 001173 | 5 ПКВНТпб-1 (10-25) (НП) М | компл. | 1771.1349
001162 | 5 ПКВНТпб-1 (25-50) (НП) | компл. | 1325.5177 | 001174 | 5 ПКВНТпб-1 (25-50) (НП) М | компл. | 2291.5421
001163 | 5 ПКВНТпб-1 (70-120) (НП) | компл. | 1801.9137 | 001175 | 5 ПКВНТпб-1 (70-120) (НП) М | компл. | 2985.1666
001164 | 5 ПКВНТпб-1 (150-240) (НП) | компл. | 1970.8432 | 001176 | 5 ПКВНТпб-1 (150-240) (НП) М | компл. | 4174.7599
ПЕРЕХОДНЫЕ ТЕРМОУСАЖИВАЕМЫЕ КАБЕЛЬНЫЕ МУФТЫ с 4-Х ЖИЛЬНЫХ КАБЕЛЕЙ С БУМАЖНОЙ И ПЛАСТМАССОВОЙ ИЗОЛЯЦИЕЙ НА НАПРЯЖЕНИЕ 1 кВ на СИП-2 УНИВЕРСАЛЬНЫЕ (НАРУЖНОЙ И ВНУТРЕННЕЙ УСТАНОВКИ).
Без болтовых соединителей |  |  |  | С болтовыми соединителями
артикул | наименование | ед. изм. | цена с НДС | артикул | наименование | ед. изм. | цена с НДС
001289 | 4 КВНТп(СИП-2)-1 (10-25) | компл. | 1468.0878 | 001293 | 4 КВНТп(СИП-2)-1 (10-25) М | компл. | 2119.699
001290 | 4 КВНТп(СИП-2)-1 (25-70) | компл. | 1813.5203 | 001294 | 4 КВНТп(СИП-2)-1 (25-70) М | компл. | 2902.2724
001291 | 4 КВНТп(СИП-2)-1 (70-150) | компл. | 2590.7433 | 001295 | 4 КВНТп(СИП-2)-1 (70-150) М | компл. | 4067.7137
001292 | 4 КВНТп(СИП-2)-1 (120-240) | компл. | 3108.8919 | 001296 | 4 КВНТп(СИП-2)-1 (120-240) М | компл. | 6488.9632
Без болтовых соединителей |  |  |  | С болтовыми соединителями
артикул | наименование | ед. изм. | цена с НДС | артикул | наименование | ед. изм. | цена с НДС
001297 | 4 КВНТп(СИП-2)-1 (10-25) (НП) | компл. | 1468.0878 | 001301 | 4 КВНТп(СИП-2)-1 (10-25) (НП) М | компл. | 2119.699
001298 | 4 КВНТп(СИП-2)-1 (25-70) (НП) | компл. | 1813.5203 | 001302 | 4 КВНТп(СИП-2)-1 (25-70) (НП) М | компл. | 2877.2551
001299 | 4 КВНТп(СИП-2)-1 (70-150) (НП) | компл. | 2590.7433 | 001303 | 4 КВНТп(СИП-2)-1 (70-150) (НП) М | компл. | 4176.6648
001300 | 4 КВНТп(СИП-2)-1 (120-240) (НП) | компл. | 3108.8919 | 001304 | 4 КВНТп(СИП-2)-1 (120-240) (НП) М | компл. | 6537.3924
Без болтовых соединителей |  |  |  | С болтовыми соединителями
артикул | наименование | ед. изм. | цена с НДС | артикул | наименование | ед. изм. | цена с НДС
001305 | 4 ПКВНТп(СИП-2)-1 (10-25) | компл. | 863.5811 | 001309 | 4 ПКВНТп(СИП-2)-1 (10-25) М | компл. | 1468.0878
001306 | 4 ПКВНТп(СИП-2)-1 (25-70) | компл. | 1036.2973 | 001310 | 4 ПКВНТп(СИП-2)-1 (25-70) М | компл. | 2130.7094
001307 | 4 ПКВНТп(СИП-2)-1 (70-150) | компл. | 1640.8041 | 001311 | 4 ПКВНТп(СИП-2)-1 (70-150) М | компл. | 3341.3342
001308 | 4 ПКВНТп(СИП-2)-1 (120-240) | компл. | 1899.8784 | 001312 | 4 ПКВНТп(СИП-2)-1 (120-240) М | компл. | 5447.8232
Без болтовых соединителей |  |  |  | С болтовыми соединителями
артикул | наименование | ед. изм. | цена с НДС | артикул | наименование | ед. изм. | цена с НДС
001313 | 4 ПКВНТпб(СИП-2)-1 (10-25) (НП) | компл. | 1122.6554 | 001317 | 4 ПКВНТпб(СИП-2)-1 (10-25) (НП) М | компл. | 1727.1622
001314 | 4 ПКВНТпб(СИП-2)-1 (25-70) (НП) | компл. | 1468.0878 | 001318 | 4 ПКВНТпб(СИП-2)-1 (25-70) (НП) М | компл. | 2711.8014
001315 | 4 ПКВНТпб(СИП-2)-1 (70-150) (НП) | компл. | 2158.9527 | 001319 | 4 ПКВНТпб(СИП-2)-1 (70-150) (НП) М | компл. | 3898.2174
001316 | 4 ПКВНТпб(СИП-2)-1 (120-240) (НП) | компл. | 2504.3851 | 001320 | 4 ПКВНТпб(СИП-2)-1 (120-240) (НП) М | компл. | 6085.4178
КОНЦЕВЫЕ ТЕРМОУСАЖИВАЕМЫЕ КАБЕЛЬНЫЕ МУФТЫ НА НАПРЯЖЕНИЕ ДО 1 кВ ВНУТРЕННЕЙ и НАРУЖНОЙ УСТАНОВКИ ДЛЯ ОДНОЖИЛЬНЫХ КАБЕЛЕЙ С БУМАЖНОЙ ИЗОЛЯЦИЕЙ ДЛЯ ТРАМВАЙНЫХ И ТРОЛЛЕЙБУСНЫХ ЛИНИЙ.
Без болтовых наконечников |  |  |  | С болтовыми наконечниками
артикул | наименование | ед. изм. | цена с НДС | артикул | наименование | ед. изм. | цена с НДС
|  |  |  | 001403 | 1 КВНТ(тр)к-1 (500) М | компл. | 6368.1411
|  |  |  | 001404 | 1 КВНТ(тр)к-1 (625) М | компл. | 6682.6683
|  |  |  | 001405 | 1 КВНТ(тр)к-1 (800) М | компл. | 6877.2457
Расшифровка обозначений кабельных муфт:
1) 1,3,4,5 - количество жил |  |  |  | 16) М - с болтовыми соединителями или наконечниками
2) К - концевая муфта |  |  |  | 17) 1,6,10,20,35 - номинальное напряжение, кВ
3) С - соединительная муфта |  |  |  | 18) (10-25) (25-50), (70-120), (150-240) -сечение кабеля, мм2
4) В - внутренняя установка |  |  |  | 19) к - муфты для контрольных кабелей / для кабелей с контрольными жилами
5) Н - наружная установка |  |  |  | 20) (с)- секторные жилы
6) Т - Термоусаживаемая технология |  |  |  | 21) * - наружный диаметр кабеля, мм
7) п - наличие перчатки |  |  |  | 22) нг - не распространяющие горение
8) П - для кабеля с пластмассовой изоляцией / переходная муфта |  |  |  | 23) л - ленточно-листовой заполнитель
9) б - для кабеля с броней |  |  |  | 24) ТУП - термоусаживаемая перчатка
10) Р - с ремонтным комплектом / ремонтная муфта |  |  |  | 25) ПИ - термоусаживаемый полиэтиленовый изолятор
11) G - с болтовыми соединителями типа GPH |  |  |  | 26) (НП) - непаяная система заземления
12) (тм) - применяется в метрополитене |  |  |  | 27) ТУТ - термоусаживаемая трубка
13) (тр) - применяется в трамвайных и троллейбусных линиях |  |  |  | 28) LS - муфты с низким выделением дыма
14) (ур) - муфты для кабеля с удлиненной разделкой |  |  |  | 29) HF - муфты безгалогеновые
15) Г - муфта с ремонтными болтовыми соединителями |  |  |  | 30) Л - муфты для кабелей с ленточным экраном
Адрес завода-изготовителя: 142842, Московская область, город Ступино, рабочий поселок Михнево, проезд Старомихневский, владение 10 Отд.сбыта т/ф (496) 647-46-74,646-63-01,646-62-88; бухгалтерия 646-64-84; www.mufta.ru e-mail: snab@mufta.ru e-mail: info@mufta.ru
ИНН 5045000578, КПП 504501001 Р/с 40702810900160000016, БИК 044525203, к/с 30101810845250000203 в Акционерное общество "Профессионал Банк" (АО "ПроБанк") г. Москва

## концевые до 10кВ
Прайс-лист АО "МЗЭИ"
Все цены указаны с учетом НДС 20% 09 января 2025 года
002 КОНЦЕВЫЕ ТЕРМОУСАЖИВАЕМЫЕ КАБЕЛЬНЫЕ МУФТЫ НА НАПРЯЖЕНИЕ 6-10кВ.
ВЕРНУТЬСЯ К ОГЛАВЛЕНИЮ
КОНЦЕВЫЕ ТЕРМОУСАЖИВАЕМЫЕ КАБЕЛЬНЫЕ МУФТЫ НА НАПРЯЖЕНИЕ 6-10кВ ВНУТРЕННЕЙ УСТАНОВКИ ДЛЯ 3-х ЖИЛЬНЫХ КАБЕЛЕЙ С БУМАЖНОЙ ИЗОЛЯЦИЕЙ В МЕТАЛЛИЧЕСКОЙ ОБОЛОЧКЕ, БРОНЕ.
Без болтовых наконечников |  |  |  | С болтовыми наконечниками
артикул | наименование | ед. изм. | цена с НДС | артикул | наименование | ед. изм. | цена с НДС
002047 | 3 КВТп-10 (10-25) | компл. | 1737.7321 | 002048 | 3 КВТп-10 (10-25) М | компл. | 2426.7078
002001 | 3 КВТп-10 (25-50) | компл. | 2013.3448 | 002004 | 3 КВТп-10 (25-50) М | компл. | 2693.4831
002002 | 3 КВТп-10 (70-120) | компл. | 2358.681 | 002005 | 3 КВТп-10 (70-120) М | компл. | 3485.9464
002003 | 3 КВТп-10 (150-240) | компл. | 2746.7166 | 002006 | 3 КВТп-10 (150-240) М | компл. | 4539.5717
002111 | 3 КВТп-10 (10-25) (НП) | компл. | 1676.7591 | 002115 | 3 КВТп-10 (10-25) (НП) М | компл. | 2426.7078
002112 | 3 КВТп-10 (25-50) (НП) | компл. | 1896.8703 | 002116 | 3 КВТп-10 (25-50) (НП) М | компл. | 2620.0256
002113 | 3 КВТп-10 (70-120) (НП) | компл. | 2188.8472 | 002117 | 3 КВТп-10 (70-120) (НП) М | компл. | 3314.5064
002114 | 3 КВТп-10 (150-240) (НП) | компл. | 2576.3776 | 002118 | 3 КВТп-10 (150-240) (НП) М | компл. | 4394.3054
КОНЦЕВЫЕ ТЕРМОУСАЖИВАЕМЫЕ КАБЕЛЬНЫЕ МУФТЫ НА НАПРЯЖЕНИЕ 6-10 кВ НАРУЖНОЙ УСТАНОВКИ ДЛЯ 3-х ЖИЛЬНЫХ КАБЕЛЕЙ С БУМАЖНОЙ ИЗОЛЯЦИЕЙ В МЕТАЛЛИЧЕСКОЙ ОБОЛОЧКЕ, БРОНЕ.
Без болтовых наконечников |  |  |  | С болтовыми наконечниками
артикул | наименование | ед. изм. | цена с НДС | артикул | наименование | ед. изм. | цена с НДС
002049 | 3 КНТп-10 (10-25) | компл. | 2156.4405 | 002050 | 3 КНТп-10 (10-25) М | компл. | 2741.8026
002007 | 3 КНТп-10 (25-50) | компл. | 2742.0427 | 002010 | 3 КНТп-10 (25-50) М | компл. | 3555.4379
002008 | 3 КНТп-10 (70-120) | компл. | 3125.6799 | 002011 | 3 КНТп-10 (70-120) М | компл. | 4230.816
002009 | 3 КНТп-10 (150-240) | компл. | 3492.4691 | 002012 | 3 КНТп-10 (150-240) М | компл. | 5325.4472
002103 | 3 КНТп-10 (10-25) (НП) | компл. | 2372.0845 | 002107 | 3 КНТп-10 (10-25) (НП) М | компл. | 2741.8026
002104 | 3 КНТп-10 (25-50) (НП) | компл. | 2650.6412 | 002108 | 3 КНТп-10 (25-50) (НП) М | компл. | 3555.4379
002105 | 3 КНТп-10 (70-120) (НП) | компл. | 2943.3486 | 002109 | 3 КНТп-10 (70-120) (НП) М | компл. | 4088.6037
002106 | 3 КНТп-10 (150-240) (НП) | компл. | 3352.7703 | 002110 | 3 КНТп-10 (150-240) (НП) М | компл. | 5152.2619
КОНЦЕВЫЕ ТЕРМОУСАЖИВАЕМЫЕ КАБЕЛЬНЫЕ МУФТЫ НА НАПРЯЖЕНИЕ 6-10 кВ НАРУЖНОЙ и ВНУТРЕННЕЙ УСТАНОВКИ ДЛЯ 3-х ЖИЛЬНЫХ КАБЕЛЕЙ С БУМАЖНОЙ ИЗОЛЯЦИЕЙ В МЕТАЛЛИЧЕСКОЙ ОБОЛОЧКЕ, БРОНЕ.
Без болтовых наконечников |  |  |  | С болтовыми наконечниками
артикул | наименование | ед. изм. | цена с НДС | артикул | наименование | ед. изм. | цена с НДС
002250 | 3 КВНТп-10 (10-25) | компл. | 2156.4405 | 002258 | 3 КВНТп-10 (10-25) М | компл. | 2741.8026
002251 | 3 КВНТп-10 (25-50) | компл. | 2742.0427 | 002259 | 3 КВНТп-10 (25-50) М | компл. | 3555.4379
002252 | 3 КВНТп-10 (70-120) | компл. | 3125.6799 | 002260 | 3 КВНТп-10 (70-120) М | компл. | 4230.816
002253 | 3 КВНТп-10 (150-240) | компл. | 3492.4691 | 002261 | 3 КВНТп-10 (150-240) М | компл. | 5325.4472
002254 | 3 КВНТп-10 (10-25) (НП) | компл. | 2156.4405 | 002262 | 3 КВНТп-10 (10-25) (НП) М | компл. | 2741.8026
002255 | 3 КВНТп-10 (25-50) (НП) | компл. | 2650.6412 | 002263 | 3 КВНТп-10 (25-50) (НП) М | компл. | 3555.4379
002256 | 3 КВНТп-10 (70-120) (НП) | компл. | 2943.3486 | 002264 | 3 КВНТп-10 (70-120) (НП) М | компл. | 4088.6037
002257 | 3 КВНТп-10 (150-240) (НП) | компл. | 3352.7703 | 002265 | 3 КВНТп-10 (150-240) (НП) М | компл. | 5152.2619
КОНЦЕВЫЕ ТЕРМОУСАЖИВАЕМЫЕ КАБЕЛЬНЫЕ МУФТЫ НА НАПРЯЖЕНИЕ 6-10 кВ НАРУЖНОЙ и ВНУТРЕННЕЙ УСТАНОВКИ ДЛЯ 3-х ЖИЛЬНЫХ КАБЕЛЕЙ С БУМАЖНОЙ ИЗОЛЯЦИЕЙ В МЕТАЛЛИЧЕСКОЙ ОБОЛОЧКЕ, БРОНЕ (с жильными трубками длиной 1200 мм).
Без болтовых наконечников |  |  |  | С болтовыми наконечниками
артикул | наименование | ед. изм. | цена с НДС | артикул | наименование | ед. изм. | цена с НДС
002314 | 3 КВНТп(ур)-10 (10-25) | компл. | 2590.7433 | 002322 | 3 КВНТп(ур)-10 (10-25) М | компл. | 3171.6915
002315 | 3 КВНТп(ур)-10 (25-50) | компл. | 3011.295 | 002323 | 3 КВНТп(ур)-10 (25-50) М | компл. | 3799.7499
002316 | 3 КВНТп(ур)-10 (70-120) | компл. | 3415.9755 | 002324 | 3 КВНТп(ур)-10 (70-120) М | компл. | 4578.7035
002317 | 3 КВНТп(ур)-10 (150-240) | компл. | 3704.7675 | 002325 | 3 КВНТп(ур)-10 (150-240) М | компл. | 5509.6545
002318 | 3 КВНТп(ур)-10 (10-25) (НП) | компл. | 2590.7433 | 002326 | 3 КВНТп(ур)-10 (10-25)(НП) М | компл. | 3171.6915
002319 | 3 КВНТп(ур)-10 (25-50) (НП) | компл. | 2737.5451 | 002327 | 3 КВНТп(ур)-10 (25-50)(НП) М | компл. | 3799.7499
002320 | 3 КВНТп(ур)-10 (70-120) (НП) | компл. | 3198.594 | 002328 | 3 КВНТп(ур)-10 (70-120)(НП) М | компл. | 4412.205
002321 | 3 КВНТп(ур)-10 (150-240) (НП) | компл. | 3536.3685 | 002329 | 3 КВНТп(ур)-10 (150-240)(НП) М | компл. | 5409.4845
КОНЦЕВЫЕ ТЕРМОУСАЖИВАЕМЫЕ КАБЕЛЬНЫЕ МУФТЫ ВНУТРЕННЕЙ УСТАНОВКИ ДЛЯ ОДНОЖИЛЬНОГО КАБЕЛЯ С ИЗОЛЯЦИЕЙ ИЗ СШИТОГО ПОЛИЭТИЛЕНА НА НАПРЯЖЕНИЕ 6- 10кВ.
Без болтовых наконечников |  |  |  | С болтовыми наконечниками
артикул | наименование | ед. изм. | цена с НДС | артикул | наименование | ед. изм. | цена с НДС
002013 | 1 ПКВТ-10 (25-50) | компл. | 1034.1562 | 002016 | 1 ПКВТ-10 (25-50) М | компл. | 1303.0368
002014 | 1 ПКВТ-10 (70-120) | компл. | 1091.7452 | 002017 | 1 ПКВТ-10 (70-120) М | компл. | 1367.5485
002015 | 1 ПКВТ-10 (150-240) | компл. | 1149.1903 | 002018 | 1 ПКВТ-10 (150-240) М | компл. | 1407.7663
002031 | 1 ПКВТ-10 (300) | компл. | 1312.9287 | 002245 | 1 ПКВТ-10 (300) М | компл. | 3423.7087
002032 | 1 ПКВТ-10 (400) | компл. | 1348.8994 | 002246 | 1 ПКВТ-10 (400) М | компл. | 3760.5992
002033 | 1 ПКВТ-10 (500) | компл. | 1384.87 | 002248 | 1 ПКВТ-10 (500) М | компл. | 4522.7374
002034 | 1 ПКВТ-10 (630) | компл. | 1438.826 | 002271 | 1 ПКВТ-10 (630) М | компл. | 5044.9707
002035 | 1 ПКВТ-10 (800) | компл. | 1708.6059 | 002272 | 1 ПКВТ-10 (800) М | компл. | 5440.5608
|  |  |  | 002249 | 1 ПКВТ-10 (300/400) М | компл. | 4023.831
КОНЦЕВЫЕ ТЕРМОУСАЖИВАЕМЫЕ КАБЕЛЬНЫЕ МУФТЫ ВНУТРЕННЕЙ УСТАНОВКИ ДЛЯ ОДНОЖИЛЬНОГО КАБЕЛЯ С ИЗОЛЯЦИЕЙ ИЗ СШИТОГО ПОЛИЭТИЛЕНА НА НАПРЯЖЕНИЕ 6- 10кВ, комплект на три фазы .
Без болтовых наконечников |  |  |  | С болтовыми наконечниками
артикул | наименование | ед. изм. | цена с НДС | артикул | наименование | ед. изм. | цена с НДС
002146 | 1 ПКВТ-10 (25-50)3ф | компл. | 2954.732 | 002154 | 1 ПКВТ-10 (25-50)3ф М | компл. | 3722.9623
002147 | 1 ПКВТ-10 (70-120)3ф | компл. | 3119.272 | 002155 | 1 ПКВТ-10 (70-120)3ф М | компл. | 3907.2759
002148 | 1 ПКВТ-10 (150-240)3ф | компл. | 3283.4009 | 002156 | 1 ПКВТ-10 (150-240)3ф М | компл. | 4022.2021
002149 | 1 ПКВТ-10 (300)3ф | компл. | 3751.2249 | 002359 | 1 ПКВТ-10 (300)3ф М | компл. | 9824.5224
002150 | 1 ПКВТ-10 (400)3ф | компл. | 3853.9982 | 002360 | 1 ПКВТ-10 (400)3ф М | компл. | 10341.6274
002151 | 1 ПКВТ-10 (500)3ф | компл. | 3956.7715 | 002305 | 1 ПКВТ-10 (500)3ф М | компл. | 13250.1946
002152 | 1 ПКВТ-10 (630)3ф | компл. | 4110.9314 | 002361 | 1 ПКВТ-10 (630)3ф М | компл. | 15009.8487
002153 | 1 ПКВТ-10 (800)3ф | компл. | 4881.7311 | 002362 | 1 ПКВТ-10 (800)3ф М | компл. | 16321.6825
КОНЦЕВЫЕ ТЕРМОУСАЖИВАЕМЫЕ КАБЕЛЬНЫЕ МУФТЫ НАРУЖНОЙ УСТАНОВКИ ДЛЯ ОДНОЖИЛЬНОГО КАБЕЛЯ С ИЗОЛЯЦИЕЙ ИЗ СШИТОГО ПОЛИЭТИЛЕНА НА НАПРЯЖЕНИЕ 6- 10кВ.
Без болтовых наконечников |  |  |  | С болтовыми наконечниками
артикул | наименование | ед. изм. | цена с НДС | артикул | наименование | ед. изм. | цена с НДС
002019 | 1 ПКНТ-10 (25-50) | компл. | 1272.0121 | 002022 | 1 ПКНТ-10 (25-50) М | компл. | 1520.2096
002020 | 1 ПКНТ-10 (70-120) | компл. | 1359.8704 | 002023 | 1 ПКНТ-10 (70-120) М | компл. | 1649.1369
002021 | 1 ПКНТ-10 (150-240) | компл. | 1379.0608 | 002024 | 1 ПКНТ-10 (150-240) М | компл. | 1880.4012
002036 | 1 ПКНТ-10 (300) | компл. | 1528.7526 | 002266 | 1 ПКНТ-10 (300) М | компл. | 3874.3388
002037 | 1 ПКНТ-10 (400) | компл. | 1546.738 | 002267 | 1 ПКНТ-10 (400) М | компл. | 4039.2043
002038 | 1 ПКНТ-10 (500) | компл. | 1672.6352 | 002268 | 1 ПКНТ-10 (500) М | компл. | 4987.1808
002039 | 1 ПКНТ-10 (630) | компл. | 1708.6059 | 002269 | 1 ПКНТ-10 (630) М | компл. | 5423.6143
002040 | 1 ПКНТ-10 (800) | компл. | 1888.4591 | 002270 | 1 ПКНТ-10 (800) М | компл. | 5687.859
КОНЦЕВЫЕ ТЕРМОУСАЖИВАЕМЫЕ КАБЕЛЬНЫЕ МУФТЫ НАРУЖНОЙ УСТАНОВКИ ДЛЯ ОДНОЖИЛЬНОГО КАБЕЛЯ С ИЗОЛЯЦИЕЙ ИЗ СШИТОГО ПОЛИЭТИЛЕНА НА НАПРЯЖЕНИЕ 6- 10кВ, комплект на три фазы.
Без болтовых наконечников |  |  |  | С болтовыми наконечниками
артикул | наименование | ед. изм. | цена с НДС | артикул | наименование | ед. изм. | цена с НДС
002135 | 1 ПКНТ-10 (25-50)3ф | компл. | 3997.7524 | 002143 | 1 ПКНТ-10 (25-50)3ф М | компл. | 4343.456
002136 | 1 ПКНТ-10 (70-120)3ф | компл. | 4273.8785 | 002144 | 1 ПКНТ-10 (70-120)3ф М | компл. | 4711.8134
002137 | 1 ПКНТ-10 (150-240)3ф | компл. | 4334.191 | 002145 | 1 ПКНТ-10 (150-240)3ф М | компл. | 5909.8201
002138 | 1 ПКНТ-10 (300)3ф | компл. | 4804.6511 | 002330 | 1 ПКНТ-10 (300)3ф М | компл. | 11069.5393
002139 | 1 ПКНТ-10 (400)3ф | компл. | 4861.1764 | 002331 | 1 ПКНТ-10 (400)3ф М | компл. | 11540.5836
002140 | 1 ПКНТ-10 (500)3ф | компл. | 5256.8536 | 002332 | 1 ПКНТ-10 (500)3ф М | компл. | 14896.7737
002141 | 1 ПКНТ-10 (630)3ф | компл. | 5369.9042 | 002333 | 1 ПКНТ-10 (630)3ф М | компл. | 16200.3996
002142 | 1 ПКНТ-10 (800)3ф | компл. | 5935.1573 | 002334 | 1 ПКНТ-10 (800)3ф М | компл. | 17466.0602
КОНЦЕВЫЕ ТЕРМОУСАЖИВАЕМЫЕ КАБЕЛЬНЫЕ МУФТЫ ВНУТРЕННЕЙ УСТАНОВКИ ДЛЯ ТРЕХЖИЛЬНОГО КАБЕЛЯ С ИЗОЛЯЦИЕЙ ИЗ СШИТОГО ПОЛИЭТИЛЕНА НА НАПРЯЖЕНИЕ 6- 10кВ.
Без болтовых наконечников |  |  |  | С болтовыми наконечниками
артикул | наименование | ед. изм. | цена с НДС | артикул | наименование | ед. изм. | цена с НДС
002025 | 3 ПКВТп-10 (25-50) | компл. | 3237.3585 | 002028 | 3 ПКВТп-10 (25-50) М | компл. | 4154.6101
002026 | 3 ПКВТп-10 (70-120) | компл. | 3417.2118 | 002029 | 3 ПКВТп-10 (70-120) М | компл. | 4532.3019
002027 | 3 ПКВТп-10 (150-240) | компл. | 3866.8449 | 002030 | 3 ПКВТп-10 (150-240) М | компл. | 5601.3618
002074 | 3 ПКВТп-10 (300) | компл. | 4190.5807 | 002082 | 3 ПКВТп-10 (300) М | компл. | 11746.2158
002052 | 3 ПКВТп-10 (400) | компл. | 4360.0788 | 002057 | 3 ПКВТп-10 (400) М | компл. | 12160.764
002053 | 3 ПКВТп-10 (500) | компл. | 0 | 002058 | 3 ПКВТп-10 (500) М | компл. |  | 0
002054 | 3 ПКВТп-10 (630) | компл. | 0 | 002059 | 3 ПКВТп-10 (630) М | компл. |  | 0
002055 | 3 ПКВТп-10 (800) | компл. | 0 | 002060 | 3 ПКВТп-10 (800) М | компл. |  | 0
КОНЦЕВЫЕ ТЕРМОУСАЖИВАЕМЫЕ КАБЕЛЬНЫЕ МУФТЫ НАРУЖНОЙ УСТАНОВКИ ДЛЯ ТРЕХЖИЛЬНОГО КАБЕЛЯ С ИЗОЛЯЦИЕЙ ИЗ СШИТОГО ПОЛИЭТИЛЕНА НА НАПРЯЖЕНИЕ 6- 10кВ.
Без болтовых наконечников |  |  |  | С болтовыми наконечниками
артикул | наименование | ед. изм. | цена с НДС | артикул | наименование | ед. изм. | цена с НДС
002041 | 3 ПКНТп-10 (25-50) | компл. | 3956.7715 | 002044 | 3 ПКНТп-10 (25-50) М | компл. | 4881.6669
002042 | 3 ПКНТп-10 (70-120) | компл. | 4154.6101 | 002045 | 3 ПКНТп-10 (70-120) М | компл. | 5400.9931
002043 | 3 ПКНТп-10 (150-240) | компл. | 4550.2872 | 002046 | 3 ПКНТп-10 (150-240) М | компл. | 6585.057
002061 | 3 ПКНТп-10 (300) | компл. | 4748.1258 | 002066 | 3 ПКНТп-10 (300) М | компл. | 13785.7517
002062 | 3 ПКНТп-10 (400) | компл. | 4945.9644 | 002067 | 3 ПКНТп-10 (400) М | компл. | 14069.0205
002063 | 3 ПКНТп-10 (500) | компл. | 5143.803 | 002068 | 3 ПКНТп-10 (500) М | компл. | 16410.7098
002064 | 3 ПКНТп-10 (630) | компл. | 5143.803 | 002069 | 3 ПКНТп-10 (630) М | компл. | 17511.4863
002065 | 3 ПКНТп-10 (800) | компл. | 5242.7223 | 002070 | 3 ПКНТп-10 (800) М | компл. | 18301.0574
КОНЦЕВЫЕ ТЕРМОУСАЖИВАЕМЫЕ КАБЕЛЬНЫЕ МУФТЫ ВНУТРЕННЕЙ УСТАНОВКИ ДЛЯ ТРЕХЖИЛЬНОГО КАБЕЛЯ С ИЗОЛЯЦИЕЙ ИЗ СШИТОГО ПОЛИЭТИЛЕНА НА НАПРЯЖЕНИЕ 6- 10кВ с броней.
Без болтовых наконечников |  |  |  | С болтовыми наконечниками
артикул | наименование | ед. изм. | цена с НДС | артикул | наименование | ед. изм. | цена с НДС
002071 | 3 ПКВТпб-10 (25-50) | компл. | 3561.0944 | 002079 | 3 ПКВТпб-10 (25-50) М | компл. | 4570.0711
002072 | 3 ПКВТпб-10 (70-120) | компл. | 3758.9329 | 002080 | 3 ПКВТпб-10 (70-120) М | компл. | 4985.5321
002073 | 3 ПКВТпб-10 (150-240) | компл. | 4253.5294 | 002081 | 3 ПКВТпб-10 (150-240) М | компл. | 6162.0421
КОНЦЕВЫЕ ТЕРМОУСАЖИВАЕМЫЕ КАБЕЛЬНЫЕ МУФТЫ НАРУЖНОЙ УСТАНОВКИ ДЛЯ ТРЕХЖИЛЬНОГО КАБЕЛЯ С ИЗОЛЯЦИЕЙ ИЗ СШИТОГО ПОЛИЭТИЛЕНА НА НАПРЯЖЕНИЕ 6- 10кВ с броней.
Без болтовых наконечников |  |  |  | С болтовыми наконечниками
артикул | наименование | ед. изм. | цена с НДС | артикул | наименование | ед. изм. | цена с НДС
002087 | 3 ПКНТпб-10 (25-50) | компл. | 4352.4487 | 002095 | 3 ПКНТпб-10 (25-50) М | компл. | 4881.6669
002088 | 3 ПКНТпб-10 (70-120) | компл. | 4570.0711 | 002096 | 3 ПКНТпб-10 (70-120) М | компл. | 5400.9931
002089 | 3 ПКНТпб-10 (150-240) | компл. | 5005.316 | 002097 | 3 ПКНТпб-10 (150-240) М | компл. | 6585.057
КОНЦЕВЫЕ ТЕРМОУСАЖИВАЕМЫЕ КАБЕЛЬНЫЕ МУФТЫ НАРУЖНОЙ УСТАНОВКИ ДЛЯ ТРЕХЖИЛЬНОГО КАБЕЛЯ С ИЗОЛЯЦИЕЙ ИЗ СШИТОГО ПОЛИЭТИЛЕНА С СЕКТОРНЫМИ ЖИЛАМИ НА НАПРЯЖЕНИЕ 6- 10кВ с броней.
Без болтовых наконечников |  |  |  | С болтовыми наконечниками
артикул | наименование | ед. изм. | цена с НДС | артикул | наименование | ед. изм. | цена с НДС
002119 | 3 ПКНТпб(с)-10 (25-50) | компл. | 4550.2872 | 002127 | 3 ПКНТпб(с)-10 (25-50) М | компл. | 5577.564
002120 | 3 ПКНТпб(с)-10 (70-120) | компл. | 4767.9097 | 002128 | 3 ПКНТпб(с)-10 (70-120) М | компл. | 6148.8229
002121 | 3 ПКНТпб(с)-10 (150-240) | компл. | 5203.1545 | 002129 | 3 ПКНТпб(с)-10 (150-240) М | компл. | 7451.2932
КОНЦЕВЫЕ ТЕРМОУСАЖИВАЕМЫЕ КАБЕЛЬНЫЕ МУФТЫ ВНУТРЕННЕЙ УСТАНОВКИ ДЛЯ ТРЕХЖИЛЬНОГО КАБЕЛЯ С ИЗОЛЯЦИЕЙ ИЗ СШИТОГО ПОЛИЭТИЛЕНА С ЛЕНТОЧНЫМИ ЭКРАНАМИ ПО КАЖДОЙ ЖИЛЕ НА НАПРЯЖЕНИЕ 6- 10кВ без брони.
Без болтовых наконечников |  |  |  | С болтовыми наконечниками
артикул | наименование | ед. изм. | цена с НДС | артикул | наименование | ед. изм. | цена с НДС
002273 | 3 ПКВТпЛ-10 (25-50) | компл. | 3988.1807 | 002277 | 3 ПКВТпЛ-10 (25-50) М | компл. | 4867.4507
002274 | 3 ПКВТпЛ-10 (70-120) | компл. | 4553.4338 | 002278 | 3 ПКВТпЛ-10 (70-120) М | компл. | 5621.1215
002275 | 3 ПКВТпЛ-10 (150-240) | компл. | 5872.3577 | 002279 | 3 ПКВТпЛ-10 (150-240) М | компл. | 7316.8807
002276 | 3 ПКВТпЛ-10 (300) | компл. | 6814.4461 | 002280 | 3 ПКВТпЛ-10 (300) М | компл. | 13723.0822
КОНЦЕВЫЕ ТЕРМОУСАЖИВАЕМЫЕ КАБЕЛЬНЫЕ МУФТЫ ВНУТРЕННЕЙ УСТАНОВКИ ДЛЯ ТРЕХЖИЛЬНОГО КАБЕЛЯ С ИЗОЛЯЦИЕЙ ИЗ СШИТОГО ПОЛИЭТИЛЕНА С ЛЕНТОЧНЫМИ ЭКРАНАМИ ПО КАЖДОЙ ЖИЛЕ НА НАПРЯЖЕНИЕ 6- 10кВ с броней.
Без болтовых наконечников |  |  |  | С болтовыми наконечниками
артикул | наименование | ед. изм. | цена с НДС | артикул | наименование | ед. изм. | цена с НДС
002281 | 3 ПКВТпбЛ-10 (25-50) | компл. | 4145.1892 | 002285 | 3 ПКВТпбЛ-10 (25-50) М | компл. | 4898.86
002282 | 3 ПКВТпбЛ-10 (70-120) | компл. | 4710.4423 | 002286 | 3 ПКВТпбЛ-10 (70-120) М | компл. | 5652.5307
002283 | 3 ПКВТпбЛ-10 (150-240) | компл. | 6029.3661 | 002287 | 3 ПКВТпбЛ-10 (150-240) М | компл. | 7348.2899
002284 | 3 ПКВТпбЛ-10 (300) | компл. | 6971.4546 | 002288 | 3 ПКВТпбЛ-10 (300) М | компл. | 15129.9406
КОНЦЕВЫЕ ТЕРМОУСАЖИВАЕМЫЕ КАБЕЛЬНЫЕ МУФТЫ НАРУЖНОЙ УСТАНОВКИ ДЛЯ ТРЕХЖИЛЬНОГО КАБЕЛЯ С ИЗОЛЯЦИЕЙ ИЗ СШИТОГО ПОЛИЭТИЛЕНА С ЛЕНТОЧНЫМИ ЭКРАНАМИ ПО КАЖДОЙ ЖИЛЕ НА НАПРЯЖЕНИЕ 6- 10кВ без брони.
Без болтовых наконечников |  |  |  | С болтовыми наконечниками
артикул | наименование | ед. изм. | цена с НДС | артикул | наименование | ед. изм. | цена с НДС
002289 | 3 ПКНТпЛ-10 (25-50) | компл. | 5167.2181 | 002293 | 3 ПКНТпЛ-10 (25-50) М | компл. | 6343.4019
002290 | 3 ПКНТпЛ-10 (70-120) | компл. | 5509.7958 | 002294 | 3 ПКНТпЛ-10 (70-120) М | компл. | 7128.463
002291 | 3 ПКНТпЛ-10 (150-240) | компл. | 7097.0726 | 002295 | 3 ПКНТпЛ-10 (150-240) М | компл. | 9012.6399
002292 | 3 ПКНТпЛ-10 (300) | компл. | 7565.2615 | 002296 | 3 ПКНТпЛ-10 (300) М | компл. | 14853.5884
КОНЦЕВЫЕ ТЕРМОУСАЖИВАЕМЫЕ КАБЕЛЬНЫЕ МУФТЫ НАРУЖНОЙ УСТАНОВКИ ДЛЯ ТРЕХЖИЛЬНОГО КАБЕЛЯ С ИЗОЛЯЦИЕЙ ИЗ СШИТОГО ПОЛИЭТИЛЕНА С ЛЕНТОЧНЫМИ ЭКРАНАМИ ПО КАЖДОЙ ЖИЛЕ НА НАПРЯЖЕНИЕ 6- 10кВ с броней.
Без болтовых наконечников |  |  |  | С болтовыми наконечниками
артикул | наименование | ед. изм. | цена с НДС | артикул | наименование | ед. изм. | цена с НДС
002297 | 3 ПКНТпбЛ-10 (25-50) | компл. | 5309.9531 | 002301 | 3 ПКНТпбЛ-10 (25-50) М | компл. | 6406.2015
002298 | 3 ПКНТпбЛ-10 (70-120) | компл. | 5652.5307 | 002302 | 3 ПКНТпбЛ-10 (70-120) М | компл. | 7159.8723
002299 | 3 ПКНТпбЛ-10 (150-240) | компл. | 7254.0811 | 002303 | 3 ПКНТпбЛ-10 (150-240) М | компл. | 9044.0492
002300 | 3 ПКНТпбЛ-10 (300) | компл. | 7707.9964 | 002304 | 3 ПКНТпбЛ-10 (300) М | компл. | 16373.4973
КОНЦЕВЫЕ ТЕРМОУСАЖИВАЕМЫЕ КАБЕЛЬНЫЕ МУФТЫ ВНУТРЕННЕЙ УСТАНОВКИ ДЛЯ ТРЕХЖИЛЬНОГО КАБЕЛЯ С ИЗОЛЯЦИЕЙ ИЗ СШИТОГО ПОЛИЭТИЛЕНА С ОБЩИМ ЛЕНТОЧНЫМ ЭКРАНОМ НА НАПРЯЖЕНИЕ 6 кВ без брони.
Без болтовых наконечников |  |  |  | С болтовыми наконечниками
артикул | наименование | ед. изм. | цена с НДС | артикул | наименование | ед. изм. | цена с НДС
002306 | 3 ПКВТпЛ-6 (16-25) | компл. | 2383.4838 | 002310 | 3 ПКВТпЛ-6 (16-25) М | компл. | 2798.0027
002307 | 3 ПКВТпЛ-6 (35-50) | компл. | 2590.7433 | 002311 | 3 ПКВТпЛ-6 (35-50) М | компл. | 3316.1514
002308 | 3 ПКВТпЛ-6 (70-120) | компл. | 2943.0843 | 002312 | 3 ПКВТпЛ-6 (70-120) М | компл. | 4008.5864
002309 | 3 ПКВТпЛ-6 (150-240) | компл. | 3937.9297 | 002313 | 3 ПКВТпЛ-6 (150-240) М | компл. | 5742.0291
КОНЦЕВЫЕ ТЕРМОУСАЖИВАЕМЫЕ КАБЕЛЬНЫЕ МУФТЫ НАРУЖНОЙ УСТАНОВКИ ДЛЯ ТРЕХЖИЛЬНОГО КАБЕЛЯ С ИЗОЛЯЦИЕЙ ИЗ СШИТОГО ПОЛИЭТИЛЕНА С ОБЩИМ ЛЕНТОЧНЫМ ЭКРАНОМ НА НАПРЯЖЕНИЕ 6 кВ без брони.
Без болтовых наконечников |  |  |  | С болтовыми наконечниками
артикул | наименование | ед. изм. | цена с НДС | артикул | наименование | ед. изм. | цена с НДС
002335 | 3ПКНТпЛ-6 (16-25) | компл. | 4145.1892 | 002339 | 3ПКНТпЛ-6 (16-25) М | компл. | 4559.7081
002336 | 3ПКНТпЛ-6 (35-50) | компл. | 4427.8157 | 002340 | 3ПКНТпЛ-6 (35-50) М | компл. | 4898.86
002337 | 3ПКНТпЛ-6 (70-120) | компл. | 4616.2334 | 002341 | 3ПКНТпЛ-6 (70-120) М | компл. | 6175.3898
002338 | 3ПКНТпЛ-6 (150-240) | компл. | 5558.3219 | 002342 | 3ПКНТпЛ-6 (150-240) М | компл. | 7800.4924
КОНЦЕВЫЕ ТЕРМОУСАЖИВАЕМЫЕ КАБЕЛЬНЫЕ МУФТЫ ВНУТРЕННЕЙ УСТАНОВКИ ДЛЯ ТРЕХЖИЛЬНОГО КАБЕЛЯ С ИЗОЛЯЦИЕЙ ИЗ СШИТОГО ПОЛИЭТИЛЕНА С ОБЩИМ ЛЕНТОЧНЫМ ЭКРАНОМ НА НАПРЯЖЕНИЕ 6 кВ с броней.
Без болтовых наконечников |  |  |  | С болтовыми наконечниками
артикул | наименование | ед. изм. | цена с НДС | артикул | наименование | ед. изм. | цена с НДС
002343 | 3 ПКВТпбЛ-6 (16-25) | компл. | 2590.7433 | 002347 | 3 ПКВТпбЛ-6 (16-25) М | компл. | 2987.9905
002344 | 3 ПКВТпбЛ-6 (35-50) | компл. | 2849.8176 | 002348 | 3 ПКВТпбЛ-6 (35-50) М | компл. | 3419.7811
002345 | 3 ПКВТпбЛ-6 (70-120) | компл. | 3115.8006 | 002349 | 3 ПКВТпбЛ-6 (70-120) М | компл. | 4116.9265
002346 | 3 ПКВТпбЛ-6 (150-240) | компл. | 4127.9176 | 002350 | 3 ПКВТпбЛ-6 (150-240) М | компл. | 5850.3693
КОНЦЕВЫЕ ТЕРМОУСАЖИВАЕМЫЕ КАБЕЛЬНЫЕ МУФТЫ НАРУЖНОЙ УСТАНОВКИ ДЛЯ ТРЕХЖИЛЬНОГО КАБЕЛЯ С ИЗОЛЯЦИЕЙ ИЗ СШИТОГО ПОЛИЭТИЛЕНА С ОБЩИМ ЛЕНТОЧНЫМ ЭКРАНОМ НА НАПРЯЖЕНИЕ 6 кВ с броней.
Без болтовых наконечников |  |  |  | С болтовыми наконечниками
артикул | наименование | ед. изм. | цена с НДС | артикул | наименование | ед. изм. | цена с НДС
002351 | 3ПКНТпбЛ-6 (16-25) | компл. | 4192.2936 | 002355 | 3ПКНТпбЛ-6 (16-25) М | компл. | 4600.532
002352 | 3ПКНТпбЛ-6 (35-50) | компл. | 4506.3231 | 002356 | 3ПКНТпбЛ-6 (35-50) М | компл. | 4993.0688
002353 | 3ПКНТпбЛ-6 (70-120) | компл. | 4710.4423 | 002357 | 3ПКНТпбЛ-6 (70-120) М | компл. | 6012.8796
002354 | 3ПКНТпбЛ-6 (150-240) | компл. | 5652.5307 | 002358 | 3ПКНТпбЛ-6 (150-240) М | компл. | 7599.5135
Расшифровка обозначений кабельных муфт:
1) 1,3,4,5 - количество жил |  |  |  | 16) М - с болтовыми соединителями или наконечниками
2) К - концевая муфта |  |  |  | 17) 1,6,10,20,35 - номинальное напряжение, кВ
3) С - соединительная муфта |  |  |  | 18) (10-25) (25-50), (70-120), (150-240) -сечение кабеля, мм2
4) В - внутренняя установка |  |  |  | 19) к - муфты для контрольных кабелей / для кабелей с контрольными жилами
5) Н - наружная установка |  |  |  | 20) (с)- секторные жилы
6) Т - Термоусаживаемая технология |  |  |  | 21) * - наружный диаметр кабеля, мм
7) п - наличие перчатки |  |  |  | 22) нг - не распространяющие горение
8) П - для кабеля с пластмассовой изоляцией / переходная муфта |  |  |  | 23) л - ленточно-листовой заполнитель
9) б - для кабеля с броней |  |  |  | 24) ТУП - термоусаживаемая перчатка
10) Р - с ремонтным комплектом / ремонтная муфта |  |  |  | 25) ПИ - термоусаживаемый полиэтиленовый изолятор
11) G - с болтовыми соединителями типа GPH |  |  |  | 26) (НП) - непаяная система заземления
12) (тм) - применяется в метрополитене |  |  |  | 27) ТУТ - термоусаживаемая трубка
13) (тр) - применяется в трамвайных и троллейбусных линиях |  |  |  | 28) LS - муфты с низким выделением дыма
14) (ур) - муфты для кабеля с удлиненной разделкой |  |  |  | 29) HF - муфты безгалогеновые
15) Г - муфта с ремонтными болтовыми соединителями |  |  |  | 30) Л - муфты для кабелей с ленточным экраном
Адрес завода-изготовителя: 142842, Московская область, город Ступино, рабочий поселок Михнево, проезд Старомихневский, владение 10 Отд.сбыта т/ф (496) 647-46-74,646-63-01,646-62-88; бухгалтерия 646-64-84; www.mufta.ru e-mail: snab@mufta.ru e-mail: info@mufta.ru
ИНН 5045000578, КПП 504501001 Р/с 40702810900160000016, БИК 044525203, к/с 30101810845250000203 в Акционерное общество "Профессионал Банк" (АО "ПроБанк") г. Москва

## концевые 20кВ
Прайс-лист АО "МЗЭИ"
Все цены указаны с учетом НДС 20% 09 января 2025 года
002 КОНЦЕВЫЕ ТЕРМОУСАЖИВАЕМЫЕ КАБЕЛЬНЫЕ МУФТЫ НА НАПРЯЖЕНИЕ 20кВ.
ВЕРНУТЬСЯ К ОГЛАВЛЕНИЮ
КОНЦЕВЫЕ ТЕРМОУСАЖИВАЕМЫЕ КАБЕЛЬНЫЕ МУФТЫ ВНУТРЕННЕЙ УСТАНОВКИ ДЛЯ ОДНОЖИЛЬНОГО КАБЕЛЯ С ИЗОЛЯЦИЕЙ ИЗ СШИТОГО ПОЛИЭТИЛЕНА НА НАПРЯЖЕНИЕ 20кВ
С болтовыми наконечниками
артикул | наименование | ед. изм. | цена с НДС
002165 | 1 ПКВТ-20 (35-50) М | компл. | 1532.8929
002166 | 1 ПКВТ-20 (70-120) М | компл. | 1756.4316
002167 | 1 ПКВТ-20 (150-240) М | компл. | 1995.944
002168 | 1 ПКВТ-20 (300) М | компл. | 4391.079
002169 | 1 ПКВТ-20 (400) М | компл. | 4654.546
002170 | 1 ПКВТ-20 (500) М | компл. | 5146.1834
002171 | 1 ПКВТ-20 (630) М | компл. | 5855.7923
002172 | 1 ПКВТ-20 (800) М | компл. | 6059.7075
КОНЦЕВЫЕ ТЕРМОУСАЖИВАЕМЫЕ КАБЕЛЬНЫЕ МУФТЫ ВНУТРЕННЕЙ УСТАНОВКИ ДЛЯ ОДНОЖИЛЬНОГО КАБЕЛЯ С ИЗОЛЯЦИЕЙ ИЗ СШИТОГО ПОЛИЭТИЛЕНА НА НАПРЯЖЕНИЕ 20кВ, комплект на три фазы .
С болтовыми наконечниками
артикул | наименование | ед. изм. | цена с НДС
002383 | 1 ПКВТ-20 (35-50)3ф М | компл. | 4368.7413
002384 | 1 ПКВТ-20 (70-120)3ф М | компл. | 5005.8278
002385 | 1 ПКВТ-20 (150-240)3ф М | компл. | 6257.2933
002386 | 1 ПКВТ-20 (300)3ф М | компл. | 12514.5867
002387 | 1 ПКВТ-20 (400)3ф М | компл. | 13265.4638
002388 | 1 ПКВТ-20 (500)3ф М | компл. | 15066.6285
002389 | 1 ПКВТ-20 (630)3ф М | компл. | 16828.0728
002390 | 1 ПКВТ-20 (800)3ф М | компл. | 17754.3713
КОНЦЕВЫЕ ТЕРМОУСАЖИВАЕМЫЕ КАБЕЛЬНЫЕ МУФТЫ НАРУЖНОЙ УСТАНОВКИ ДЛЯ ОДНОЖИЛЬНОГО КАБЕЛЯ С ИЗОЛЯЦИЕЙ ИЗ СШИТОГО ПОЛИЭТИЛЕНА НА НАПРЯЖЕНИЕ 20кВ
С болтовыми наконечниками
артикул | наименование | ед. изм. | цена с НДС
002197 | 1 ПКНТ-20 (35-50) М | компл. | 2459.0066
002198 | 1 ПКНТ-20 (70-120) М | компл. | 2546.8212
002199 | 1 ПКНТ-20 (150-240) М | компл. | 2933.238
002200 | 1 ПКНТ-20 (300) М | компл. | 5269.3063
002201 | 1 ПКНТ-20 (400) М | компл. | 5567.897
002202 | 1 ПКНТ-20 (500) М | компл. | 5884.0782
002203 | 1 ПКНТ-20 (630) М | компл. | 6401.9686
002204 | 1 ПКНТ-20 (800) М | компл. | 7025.7379
С болтовыми наконечниками
артикул | наименование | ед. изм. | цена с НДС
002399 | 1 ПКНТ-20 (35-50)3ф М | компл. | 7377.0312
002400 | 1 ПКНТ-20 (70-120)3ф М | компл. | 7640.4752
002401 | 1 ПКНТ-20 (150-240)3ф М | компл. | 8799.714
002402 | 1 ПКНТ-20 (300)3ф М | компл. | 15807.9075
002403 | 1 ПКНТ-20 (400)3ф М | компл. | 16703.7024
002404 | 1 ПКНТ-20 (500)3ф М | компл. | 17652.2231
002405 | 1 ПКНТ-20 (630)3ф М | компл. | 18682.125
002406 | 1 ПКНТ-20 (800)3ф М | компл. | 21077.2254
КОНЦЕВЫЕ ТЕРМОУСАЖИВАЕМЫЕ КАБЕЛЬНЫЕ МУФТЫ ВНУТРЕННЕЙ УСТАНОВКИ ДЛЯ ТРЕХЖИЛЬНОГО КАБЕЛЯ С БРОНЕЙ И БЕЗ БРОНИ С ИЗОЛЯЦИЕЙ ИЗ СШИТОГО ПОЛИЭТИЛЕНА НА НАПРЯЖЕНИЕ 20кВ
С болтовыми наконечниками
артикул | наименование | ед. изм. | цена с НДС
002236 | 3 ПКВТпб-20 (35-50) М | компл. | 10886.9953
002237 | 3 ПКВТпб-20 (70-120) М | компл. | 11903.1182
002238 | 3 ПКВТпб-20 (150-240) М | компл. | 12774.0806
КОНЦЕВЫЕ ТЕРМОУСАЖИВАЕМЫЕ КАБЕЛЬНЫЕ МУФТЫ НАРУЖНОЙ УСТАНОВКИ ДЛЯ ТРЕХЖИЛЬНОГО КАБЕЛЯ С БРОНЕЙ И БЕЗ БРОНИ С ИЗОЛЯЦИЕЙ ИЗ СШИТОГО ПОЛИЭТИЛЕНА НА НАПРЯЖЕНИЕ 20кВ
С болтовыми наконечниками
артикул | наименование | ед. изм. | цена с НДС
002242 | 3 ПКНТпб-20 (35-50) М | компл. | 11612.7974
002243 | 3 ПКНТпб-20 (70-120) М | компл. | 12628.9201
002244 | 3 ПКНТпб-20 (150-240) М | компл. | 13499.8826
Расшифровка обозначений кабельных муфт:
1) 1,3,4,5 - количество жил |  | 16) М - с болтовыми соединителями или наконечниками
2) К - концевая муфта |  | 17) 1,6,10,20,35 - номинальное напряжение, кВ
3) С - соединительная муфта |  | 18) (10-25) (25-50), (70-120), (150-240) -сечение кабеля, мм2
4) В - внутренняя установка |  | 19) к - муфты для контрольных кабелей / для кабелей с контрольными жилами
5) Н - наружная установка |  | 20) (с)- секторные жилы
6) Т - Термоусаживаемая технология |  | 21) * - наружный диаметр кабеля, мм
7) п - наличие перчатки |  | 22) нг - не распространяющие горение
8) П - для кабеля с пластмассовой изоляцией / переходная муфта |  | 23) л - ленточно-листовой заполнитель
9) б - для кабеля с броней |  | 24) ТУП - термоусаживаемая перчатка
10) Р - с ремонтным комплектом / ремонтная муфта |  | 25) ПИ - термоусаживаемый полиэтиленовый изолятор
11) G - с болтовыми соединителями типа GPH |  | 26) (НП) - непаяная система заземления
12) (тм) - применяется в метрополитене |  | 27) ТУТ - термоусаживаемая трубка
13) (тр) - применяется в трамвайных и троллейбусных линиях |  | 28) LS - муфты с низким выделением дыма
14) (ур) - муфты для кабеля с удлиненной разделкой |  | 29) HF - муфты безгалогеновые
15) Г - муфта с ремонтными болтовыми соединителями |  | 30) Л - муфты для кабелей с ленточным экраном
Адрес завода-изготовителя: 142842, Московская область, город Ступино, рабочий поселок Михнево, проезд Старомихневский, владение 10 Отд.сбыта т/ф (496) 647-46-74,646-63-01,646-62-88; бухгалтерия 646-64-84; www.mufta.ru e-mail: snab@mufta.ru e-mail: info@mufta.ru
ИНН 5045000578, КПП 504501001 Р/с 40702810900160000016, БИК 044525203, к/с 30101810845250000203 в Акционерное общество "Профессионал Банк" (АО "ПроБанк") г. Москва

## концевые 35кВ
Прайс-лист АО "МЗЭИ"
Все цены указаны с учетом НДС 20% 09 января 2025 года
002 КОНЦЕВЫЕ ТЕРМОУСАЖИВАЕМЫЕ КАБЕЛЬНЫЕ МУФТЫ НА НАПРЯЖЕНИЕ 35кВ.
ВЕРНУТЬСЯ К ОГЛАВЛЕНИЮ
КОНЦЕВЫЕ ТЕРМОУСАЖИВАЕМЫЕ КАБЕЛЬНЫЕ МУФТЫ ВНУТРЕННЕЙ УСТАНОВКИ ДЛЯ ОДНОЖИЛЬНОГО КАБЕЛЯ С ИЗОЛЯЦИЕЙ ИЗ СШИТОГО ПОЛИЭТИЛЕНА НА НАПРЯЖЕНИЕ 35кВ
С болтовыми наконечниками
артикул | наименование | ед. изм. | цена с НДС
002213 | 1 ПКВТ-35 (35-50) М | компл. | 2729.0082
002214 | 1 ПКВТ-35 (70-120) М | компл. | 3629.0002
002215 | 1 ПКВТ-35 (150-240) М | компл. | 3919.3202
002216 | 1 ПКВТ-35 (300) М | компл. | 5588.6603
002217 | 1 ПКВТ-35 (400) М | компл. | 5690.2723
002218 | 1 ПКВТ-35 (500) М | компл. | 6706.3924
002219 | 1 ПКВТ-35 (630) М | компл. | 6822.5204
002220 | 1 ПКВТ-35 (800) М | компл. | 7882.1885
С болтовыми наконечниками
артикул | наименование | ед. изм. | цена с НДС
002391 | 1 ПКВТ-35 (35-50)3ф М | компл. | 8187.0245
002392 | 1 ПКВТ-35 (70-120)3ф М | компл. | 10887.0006
002393 | 1 ПКВТ-35 (150-240)3ф М | компл. | 11757.9607
002394 | 1 ПКВТ-35 (300)3ф М | компл. | 16765.981
002395 | 1 ПКВТ-35 (400)3ф М | компл. | 17070.817
002396 | 1 ПКВТ-35 (500)3ф М | компл. | 20119.1772
002397 | 1 ПКВТ-35 (630)3ф М | компл. | 20467.5612
002398 | 1 ПКВТ-35 (800)3ф М | компл. | 23646.5654
КОНЦЕВЫЕ ТЕРМОУСАЖИВАЕМЫЕ КАБЕЛЬНЫЕ МУФТЫ НАРУЖНОЙ УСТАНОВКИ ДЛЯ ОДНОЖИЛЬНОГО КАБЕЛЯ С ИЗОЛЯЦИЕЙ ИЗ СШИТОГО ПОЛИЭТИЛЕНА НА НАПРЯЖЕНИЕ 35кВ
С болтовыми наконечниками
артикул | наименование | ед. изм. | цена с НДС
002181 | 1 ПКНТ-35 (35-50) М | компл. | 3991.9002
002182 | 1 ПКНТ-35 (70-120) М | компл. | 4209.6402
002183 | 1 ПКНТ-35 (150-240) М | компл. | 4790.2803
002184 | 1 ПКНТ-35 (300) М | компл. | 6851.5524
002185 | 1 ПКНТ-35 (400) М | компл. | 6924.1324
002186 | 1 ПКНТ-35 (500) М | компл. | 7983.8005
002187 | 1 ПКНТ-35 (630) М | компл. | 8056.3805
002188 | 1 ПКНТ-35 (800) М | компл. | 9145.0805
С болтовыми наконечниками
артикул | наименование | ед. изм. | цена с НДС
002407 | 1 ПКНТ-35 (35-50)3ф М | компл. | 11975.7007
002408 | 1 ПКНТ-35 (70-120)3ф М | компл. | 12628.9207
002409 | 1 ПКНТ-35 (150-240)3ф М | компл. | 14370.8408
002410 | 1 ПКНТ-35 (300)3ф М | компл. | 20554.6572
002411 | 1 ПКНТ-35 (400)3ф М | компл. | 20772.3972
002412 | 1 ПКНТ-35 (500)3ф М | компл. | 23951.4014
002413 | 1 ПКНТ-35 (630)3ф М | компл. | 24169.1414
002414 | 1 ПКНТ-35 (800)3ф М | компл. | 27435.2416
КОНЦЕВЫЕ ТЕРМОУСАЖИВАЕМЫЕ КАБЕЛЬНЫЕ МУФТЫ ВНУТРЕННЕЙ УСТАНОВКИ ДЛЯ ТРЕХЖИЛЬНОГО БРОНИРОВАННОГО КАБЕЛЯ С ИЗОЛЯЦИЕЙ ИЗ СШИТОГО ПОЛИЭТИЛЕНА НА НАПРЯЖЕНИЕ 35кВ
С болтовыми наконечниками
артикул | наименование | ед. изм. | цена с НДС
002230 | 3 ПКВТпб-35 (35-50) М | компл. | 16693.3998
002231 | 3 ПКВТпб-35 (70-120) М | компл. | 19843.3736
002232 | 3 ПКВТпб-35 (150-240) М | компл. | 22790.12
КОНЦЕВЫЕ ТЕРМОУСАЖИВАЕМЫЕ КАБЕЛЬНЫЕ МУФТЫ НАРУЖНОЙ УСТАНОВКИ ДЛЯ ТРЕХЖИЛЬНОГО БРОНИРОВАННОГО КАБЕЛЯ С ИЗОЛЯЦИЕЙ ИЗ СШИТОГО ПОЛИЭТИЛЕНА НА НАПРЯЖЕНИЕ 35кВ
С болтовыми наконечниками
артикул | наименование | ед. изм. | цена с НДС
002224 | 3 ПКНТпб-35 (35-50) М | компл. | 21048.2003
002225 | 3 ПКНТпб-35 (70-120) М | компл. | 23951.3967
002226 | 3 ПКНТпб-35 (150-240) М | компл. | 26128.8027
КОНЦЕВЫЕ ТЕРМОУСАЖИВАЕМЫЕ КАБЕЛЬНЫЕ МУФТЫ ВНУТРЕННЕЙ УСТАНОВКИ ДЛЯ ТРЕХЖИЛЬНОГО КАБЕЛЯ БЕЗ БРОНИ С ИЗОЛЯЦИЕЙ ИЗ СШИТОГО ПОЛИЭТИЛЕНА НА НАПРЯЖЕНИЕ 35кВ
С болтовыми наконечниками
артикул | наименование | ед. изм. | цена с НДС
002372 | 3ПКВТп-35 (35-50) М | компл. | 16443.7235
002373 | 3ПКВТп-35 (70-120) М | компл. | 19526.9267
002374 | 3ПКВТп-35 (150-240) М | компл. | 22438.8318
КОНЦЕВЫЕ ТЕРМОУСАЖИВАЕМЫЕ КАБЕЛЬНЫЕ МУФТЫ НАРУЖНОЙ УСТАНОВКИ ДЛЯ ТРЕХЖИЛЬНОГО КАБЕЛЯ БЕЗ БРОНИ С ИЗОЛЯЦИЕЙ ИЗ СШИТОГО ПОЛИЭТИЛЕНА НА НАПРЯЖЕНИЕ 35кВ
С болтовыми наконечниками
артикул | наименование | ед. изм. | цена с НДС
002366 | 3ПКНТп-35 (35-50) М | компл. | 20725.9437
002367 | 3ПКНТп-35 (70-120) М | компл. | 23723.5036
002368 | 3ПКНТп-35 (150-240) М | компл. | 25864.608
Расшифровка обозначений кабельных муфт:
1) 1,3,4,5 - количество жил |  | 16) М - с болтовыми соединителями или наконечниками
2) К - концевая муфта |  | 17) 1,6,10,20,35 - номинальное напряжение, кВ
3) С - соединительная муфта |  | 18) (10-25) (25-50), (70-120), (150-240) -сечение кабеля, мм2
4) В - внутренняя установка |  | 19) к - муфты для контрольных кабелей / для кабелей с контрольными жилами
5) Н - наружная установка |  | 20) (с)- секторные жилы
6) Т - Термоусаживаемая технология |  | 21) * - наружный диаметр кабеля, мм
7) п - наличие перчатки |  | 22) нг - не распространяющие горение
8) П - для кабеля с пластмассовой изоляцией / переходная муфта |  | 23) л - ленточно-листовой заполнитель
9) б - для кабеля с броней |  | 24) ТУП - термоусаживаемая перчатка
10) Р - с ремонтным комплектом / ремонтная муфта |  | 25) ПИ - термоусаживаемый полиэтиленовый изолятор
11) G - с болтовыми соединителями типа GPH |  | 26) (НП) - непаяная система заземления
12) (тм) - применяется в метрополитене |  | 27) ТУТ - термоусаживаемая трубка
13) (тр) - применяется в трамвайных и троллейбусных линиях |  | 28) LS - муфты с низким выделением дыма
14) (ур) - муфты для кабеля с удлиненной разделкой |  | 29) HF - муфты безгалогеновые
15) Г - муфта с ремонтными болтовыми соединителями |  | 30) Л - муфты для кабелей с ленточным экраном
Адрес завода-изготовителя: 142842, Московская область, город Ступино, рабочий поселок Михнево, проезд Старомихневский, владение 10 Отд.сбыта т/ф (496) 647-46-74,646-63-01,646-62-88; бухгалтерия 646-64-84; www.mufta.ru e-mail: snab@mufta.ru e-mail: info@mufta.ru
ИНН 5045000578, КПП 504501001 Р/с 40702810900160000016, БИК 044525203, к/с 30101810845250000203 в Акционерное общество "Профессионал Банк" (АО "ПроБанк") г. Москва

## концевые для контрольных
Прайс-лист АО "МЗЭИ"
Все цены указаны с учетом НДС 20% 09 января 2025 года
003 КОНЦЕВЫЕ ТЕРМОУСАЖИВАЕМЫЕ КАБЕЛЬНЫЕ МУФТЫ ДЛЯ КОНТРОЛЬНЫХ КАБЕЛЕЙ, УПРАВЛЕНИЯ И СВЯЗИ.
ВЕРНУТЬСЯ К ОГЛАВЛЕНИЮ
артикул | наименование | Ед. изм. | цена с НДС
003001 | КкТ-1 (8-20)* | компл. | 424.1737
003002 | КкТ-2 (15-35)* | компл. | 427.0497
003003 | КкТ-3 (18-40)* | компл. | 434.1991
Расшифровка обозначений кабельных муфт:
1) 1,3,4,5 - количество жил |  | 16) М - с болтовыми соединителями или наконечниками
2) К - концевая муфта |  | 17) 1,6,10,20,35 - номинальное напряжение, кВ
3) С - соединительная муфта |  | 18) (10-25) (25-50), (70-120), (150-240) -сечение кабеля, мм2
4) В - внутренняя установка |  | 19) к - муфты для контрольных кабелей / для кабелей с контрольными жилами
5) Н - наружная установка |  | 20) (с)- секторные жилы
6) Т - Термоусаживаемая технология |  | 21) * - наружный диаметр кабеля, мм
7) п - наличие перчатки |  | 22) нг - не распространяющие горение
8) П - для кабеля с пластмассовой изоляцией / переходная муфта |  | 23) л - ленточно-листовой заполнитель
9) б - для кабеля с броней |  | 24) ТУП - термоусаживаемая перчатка
10) Р - с ремонтным комплектом / ремонтная муфта |  | 25) ПИ - термоусаживаемый полиэтиленовый изолятор
11) G - с болтовыми соединителями типа GPH |  | 26) (НП) - непаяная система заземления
12) (тм) - применяется в метрополитене |  | 27) ТУТ - термоусаживаемая трубка
13) (тр) - применяется в трамвайных и троллейбусных линиях |  | 28) LS - муфты с низким выделением дыма
14) (ур) - муфты для кабеля с удлиненной разделкой |  | 29) HF - муфты безгалогеновые
15) Г - муфта с ремонтными болтовыми соединителями |  | 30) Л - муфты для кабелей с ленточным экраном
Адрес завода-изготовителя: 142842, Московская область, город Ступино, рабочий поселок Михнево, проезд Старомихневский, владение 10 Отд.сбыта т/ф (496) 647-46-74,646-63-01,646-62-88; бухгалтерия 646-64-84; www.mufta.ru e-mail: snab@mufta.ru e-mail: info@mufta.ru
ИНН 5045000578, КПП 504501001 Р/с 40702810900160000016, БИК 044525203, к/с 30101810845250000203 в Акционерное общество "Профессионал Банк" (АО "ПроБанк") г. Москва

## соед. до 1кВ
Прайс-лист АО "МЗЭИ"
Все цены указаны с учетом НДС 20% 09 января 2025 года
005 СОЕДИНИТЕЛЬНЫЕ ТЕРМОУСАЖИВАЕМЫЕ КАБЕЛЬНЫЕ МУФТЫ НА НАПРЯЖЕНИЕ ДО 1кВ.
ВЕРНУТЬСЯ К ОГЛАВЛЕНИЮ
СОЕДИНИТЕЛЬНЫЕ ТЕРМОУСАЖИВАЕМЫЕ КАБЕЛЬНЫЕ МУФТЫ НА НАПРЯЖЕНИЕ ДО 1 кВ ДЛЯ ОДНОЖИЛЬНЫХ КАБЕЛЕЙ С БУМАЖНОЙ ИЗОЛЯЦИЕЙ С БРОНЕЙ и БЕЗ БРОНИ.
Без болтовых соединителей |  |  |  | С болтовыми соединителями
артикул | наименование | ед. изм. | цена с НДС | артикул | наименование | ед. изм. | цена с НДС
005161 | 1 СТ-1 (25-50) | компл. | 1318.9238 | 005169 | 1 СТ-1 (25-50) М | компл. | 1727.162
005162 | 1 СТ-1 (70-120) | компл. | 1658.0757 | 005170 | 1 СТ-1 (70-120) М | компл. | 2072.5946
005163 | 1 СТ-1 (150-240) | компл. | 2176.2243 | 005171 | 1 СТ-1 (150-240) М | компл. | 2901.6324
005164 | 1 СТ-1 (300) | компл. | 2449.43 | 005172 | 1 СТ-1 (300) М | компл. | 4145.1892
005165 | 1 СТ-1 (400) | компл. | 2826.2654 | 005173 | 1 СТ-1 (400) М | компл. | 4559.7081
005166 | 1 СТ-1 (500) | компл. | 3579.9361 | 005174 | 1 СТ-1 (500) М | компл. | 5388.746
005167 | 1 СТ-1 (630) | компл. | 4145.1892 | 005175 | 1 СТ-1 (630) М | компл. | 6010.5243
005168 | 1 СТ-1 (800) | компл. | 4352.4487 | 005176 | 1 СТ-1 (800) М | компл. | 6541.8622
СОЕДИНИТЕЛЬНЫЕ ТЕРМОУСАЖИВАЕМЫЕ КАБЕЛЬНЫЕ МУФТЫ НА НАПРЯЖЕНИЕ ДО 1 кВ ДЛЯ 3-х И 4-х ЖИЛЬНЫХ КАБЕЛЕЙ С БУМАЖНОЙ И ПЛАСТМАССОВОЙ ИЗОЛЯЦИЕЙ С БРОНЕЙ и БЕЗ БРОНИ.
Без болтовых соединителей |  |  |  | С болтовыми соединителями
артикул | наименование | ед. изм. | цена с НДС | артикул | наименование | ед. изм. | цена с НДС
005061 | 3 СТп-1 (10-25) | компл. | 2393.8468 | 005063 | 3 СТп-1 (10-25) М | компл. | 3199.0498
005001 | 3 СТп-1 (25-50) | компл. | 2804.8534 | 005007 | 3 СТп-1 (25-50) М | компл. | 3692.2108
005002 | 3 СТп-1 (70-120) | компл. | 3796.5444 | 005008 | 3 СТп-1 (70-120) М | компл. | 4934.6797
005003 | 3 СТп-1 (150-240) | компл. | 4370.27 | 005009 | 3 СТп-1 (150-240) М | компл. | 6290.6145
005062 | 4 СТп-1 (10-25) | компл. | 2937.9028 | 005064 | 4 СТп-1 (10-25) М | компл. | 3884.5604
005004 | 4 СТп-1 (25-50) | компл. | 3255.9218 | 005010 | 4 СТп-1 (25-50) М | компл. | 4375.9399
005005 | 4 СТп-1 (70-120) | компл. | 4115.4578 | 005011 | 4 СТп-1 (70-120) М | компл. | 5798.1228
005006 | 4 СТп-1 (150-240) | компл. | 4809.9138 | 005012 | 4 СТп-1 (150-240) М | компл. | 7307.912
005081 | 3 СТп-1 (10-25) (НП) | компл. | 2393.8468 | 005089 | 3 СТп-1 (10-25) (НП) М | компл. | 3199.0498
005082 | 3 СТп-1 (25-50) (НП) | компл. | 2758.1169 | 005090 | 3 СТп-1 (25-50) (НП) М | компл. | 3692.2108
005083 | 3 СТп-1 (70-120) (НП) | компл. | 3600.1574 | 005091 | 3 СТп-1 (70-120) (НП) М | компл. | 4846.5604
005084 | 3 СТп-1 (150-240) (НП) | компл. | 4188.1731 | 005092 | 3 СТп-1 (150-240) (НП) М | компл. | 6021.7848
005085 | 4 СТп-1 (10-25) (НП) | компл. | 2937.9028 | 005093 | 4 СТп-1 (10-25) (НП) М | компл. | 3531.4186
005086 | 4 СТп-1 (25-50) (НП) | компл. | 3255.9267 | 005094 | 4 СТп-1 (25-50) (НП) М | компл. | 4375.9399
005087 | 4 СТп-1 (70-120) (НП) | компл. | 4115.4615 | 005095 | 4 СТп-1 (70-120) (НП) М | компл. | 5798.1228
005088 | 4 СТп-1 (150-240) (НП) | компл. | 4809.9168 | 005096 | 4 СТп-1 (150-240) (НП) М | компл. | 7113.8966
СОЕДИНИТЕЛЬНЫЕ ТЕРМОУСАЖИВАЕМЫЕ КАБЕЛЬНЫЕ МУФТЫ НА НАПРЯЖЕНИЕ ДО 1 кВ ДЛЯ 3-х И 4-х ЖИЛЬНЫХ КАБЕЛЕЙ С БУМАЖНОЙ И ПЛАСТМАССОВОЙ ИЗОЛЯЦИЕЙ С БРОНЕЙ и БЕЗ БРОНИ. КОМПЛЕКТАЦИЯ С ЛЕНТОЧНО-ЛИСТОВЫМ ЗАПОЛНИТЕЛЕМ.
Без болтовых соединителей |  |  |  | С болтовыми соединителями
артикул | наименование | ед. изм. | цена с НДС | артикул | наименование | ед. изм. | цена с НДС
005065 | 3 СТпл-1 (10-25) | компл. | 2393.8468 | 005073 | 3 СТпл-1 (10-25) М | компл. | 3199.0498
005066 | 3 СТпл-1 (25-50) | компл. | 2682.9146 | 005074 | 3 СТпл-1 (25-50) М | компл. | 3692.2108
005067 | 3 СТпл-1 (70-120) | компл. | 3665.6291 | 005075 | 3 СТпл-1 (70-120) М | компл. | 4846.5604
005068 | 3 СТпл-1 (150-240) | компл. | 4297.4277 | 005076 | 3 СТпл-1 (150-240) М | компл. | 6183.0826
005069 | 4 СТпл-1 (10-25) | компл. | 2670.8208 | 005077 | 4 СТпл-1 (10-25) М | компл. | 3531.4186
005070 | 4 СТпл-1 (25-50) | компл. | 3255.9218 | 005078 | 4 СТпл-1 (25-50) М | компл. | 4375.9399
005071 | 4 СТпл-1 (70-120) | компл. | 4115.4578 | 005079 | 4 СТпл-1 (70-120) М | компл. | 5798.1228
005072 | 4 СТпл-1 (150-240) | компл. | 4809.9242 | 005080 | 4 СТпл-1 (150-240) М | компл. | 7113.8966
005097 | 3 СТпл-1 (10-25) (НП) | компл. | 2393.8468 | 005105 | 3 СТпл-1 (10-25) (НП) М | компл. | 2908.2271
005098 | 3 СТпл-1 (25-50) (НП) | компл. | 2555.1485 | 005106 | 3 СТпл-1 (25-50) (НП) М | компл. | 3516.3955
005099 | 3 СТпл-1 (70-120) (НП) | компл. | 3491.069 | 005107 | 3 СТпл-1 (70-120) (НП) М | компл. | 4657.7334
005100 | 3 СТпл-1 (150-240) (НП) | компл. | 4058.1056 | 005108 | 3 СТпл-1 (150-240) (НП) М | компл. | 5939.846
005101 | 4 СТпл-1 (10-25) (НП) | компл. | 2670.8208 | 005109 | 4 СТпл-1 (10-25) (НП) М | компл. | 3531.4186
005102 | 4 СТпл-1 (25-50) (НП) | компл. | 3100.8803 | 005110 | 4 СТпл-1 (25-50) (НП) М | компл. | 4375.9345
005103 | 4 СТпл-1 (70-120) (НП) | компл. | 3919.4888 | 005111 | 4 СТпл-1 (70-120) (НП) М | компл. | 5522.0169
005104 | 4 СТпл-1 (150-240) (НП) | компл. | 4580.8652 | 005112 | 4 СТпл-1 (150-240) (НП) М | компл. | 6775.1304
СОЕДИНИТЕЛЬНЫЕ ТЕРМОУСАЖИВАЕМЫЕ КАБЕЛЬНЫЕ МУФТЫ НА НАПРЯЖЕНИЕ ДО 1 кВ ДЛЯ 3-х, 4-х и 5-и ЖИЛЬНЫХ КАБЕЛЕЙ С ПЛАСТМАССОВОЙ ИЗОЛЯЦИЕЙ, БЕЗ БРОНИ.
Без болтовых соединителей |  |  |  | С болтовыми соединителями
артикул | наименование | ед. изм. | цена с НДС | артикул | наименование | ед. изм. | цена с НДС
005013 | 3 ПСТ-1 (10-25) | компл. | 722.1108 | 005025 | 3 ПСТ-1 (10-25) М | компл. | 1246.383
005014 | 3 ПСТ-1 (25-50) | компл. | 818.201 | 005026 | 3 ПСТ-1 (25-50) М | компл. | 1288.6653
005015 | 3 ПСТ-1 (70-120) | компл. | 863.2149 | 005027 | 3 ПСТ-1 (70-120) М | компл. | 1760.1991
005016 | 3 ПСТ-1 (150-240) | компл. | 1168.0666 | 005028 | 3 ПСТ-1 (150-240) М | компл. | 2802.8126
005017 | 4 ПСТ-1 (10-25) | компл. | 771.5704 | 005029 | 4 ПСТ-1 (10-25) М | компл. | 1495.6596
005018 | 4 ПСТ-1 (25-50) | компл. | 825.1444 | 005030 | 4 ПСТ-1 (25-50) М | компл. | 1625.9633
005019 | 4 ПСТ-1 (70-120) | компл. | 1046.5463 | 005031 | 4 ПСТ-1 (70-120) М | компл. | 2377.4756
005020 | 4 ПСТ-1 (150-240) | компл. | 1380.6956 | 005032 | 4 ПСТ-1 (150-240) М | компл. | 3251.9266
005021 | 5 ПСТ-1 (10-25) | компл. | 1240.9874 | 005033 | 5 ПСТ-1 (10-25) М | компл. | 1982.8821
005022 | 5 ПСТ-1 (25-50) | компл. | 1395.7512 | 005034 | 5 ПСТ-1 (25-50) М | компл. | 2156.1242
005023 | 5 ПСТ-1 (70-120) | компл. | 1614.129 | 005035 | 5 ПСТ-1 (70-120) М | компл. | 2856.0544
005024 | 5 ПСТ-1 (150-240) | компл. | 1708.1023 | 005036 | 5 ПСТ-1 (150-240) М | компл. | 3826.9624
СОЕДИНИТЕЛЬНЫЕ ТЕРМОУСАЖИВАЕМЫЕ КАБЕЛЬНЫЕ МУФТЫ НА НАПРЯЖЕНИЕ ДО 1 кВ ДЛЯ 3-х, 4-х и 5-и ЖИЛЬНЫХ КАБЕЛЕЙ С ПЛАСТМАССОВОЙ ИЗОЛЯЦИЕЙ, С БРОНЕЙ.
Без болтовых соединителей |  |  |  | С болтовыми соединителями
артикул | наименование | ед. изм. | цена с НДС | артикул | наименование | ед. изм. | цена с НДС
005037 | 3 ПСТб-1 (10-25) | компл. | 1120.7555 | 005049 | 3 ПСТб-1 (10-25) М | компл. | 1682.6171
005038 | 3 ПСТб-1 (25-50) | компл. | 1157.6249 | 005050 | 3 ПСТб-1 (25-50) М | компл. | 1959.7472
005039 | 3 ПСТб-1 (70-120) | компл. | 1438.8107 | 005051 | 3 ПСТб-1 (70-120) М | компл. | 2603.2364
005040 | 3 ПСТб-1 (150-240) | компл. | 1911.3074 | 005052 | 3 ПСТб-1 (150-240) М | компл. | 3682.9157
005041 | 4 ПСТб-1 (10-25) | компл. | 1153.3989 | 005053 | 4 ПСТб-1 (10-25) М | компл. | 1890.3476
005042 | 4 ПСТб-1 (25-50) | компл. | 1226.8465 | 005054 | 4 ПСТб-1 (25-50) М | компл. | 2073.1328
005043 | 4 ПСТб-1 (70-120) | компл. | 1601.2006 | 005055 | 4 ПСТб-1 (70-120) М | компл. | 3119.0735
005044 | 4 ПСТб-1 (150-240) | компл. | 2080.5793 | 005056 | 4 ПСТб-1 (150-240) М | компл. | 4378.7091
005045 | 5 ПСТб-1 (10-25) | компл. | 1564.7233 | 005057 | 5 ПСТб-1 (10-25) М | компл. | 2077.305
005046 | 5 ПСТб-1 (25-50) | компл. | 1749.3067 | 005058 | 5 ПСТб-1 (25-50) М | компл. | 2533.496
005047 | 5 ПСТб-1 (70-120) | компл. | 2129.9661 | 005059 | 5 ПСТб-1 (70-120) М | компл. | 3583.8969
005048 | 5 ПСТб-1 (150-240) | компл. | 2639.499 | 005060 | 5 ПСТб-1 (150-240) М | компл. | 4613.184
005177 | 3 ПСТб-1 (300) | компл. | 3039.8054 | 005183 | 3 ПСТб-1 (300) М | компл. | 7222.6782
005178 | 3 ПСТб-1 (400) | компл. | 3195.25 | 005184 | 3 ПСТб-1 (400) М | компл. | 8290.3784
005179 | 4 ПСТб-1 (300) | компл. | 3316.1514 | 005185 | 4 ПСТб-1 (300) М | компл. | 8761.4226
005180 | 4 ПСТб-1 (400) | компл. | 3523.4108 | 005186 | 4 ПСТб-1 (400) М | компл. | 9844.8244
005181 | 5 ПСТб-1 (300) | компл. | 3592.4973 | 005187 | 5 ПСТб-1 (300) М | компл. | 10519.9877
005182 | 5 ПСТб-1 (400) | компл. | 3799.7568 | 005188 | 5 ПСТб-1 (400) М | компл. | 11831.0608
Без болтовых соединителей |  |  |  | С болтовыми соединителями
артикул | наименование | ед. изм. | цена с НДС | артикул | наименование | ед. изм. | цена с НДС
005113 | 3 ПСТб-1 (10-25)(НП) | компл. | 1120.7555 | 005125 | 3 ПСТб-1 (10-25)(НП) М | компл. | 1682.6171
005114 | 3 ПСТб-1 (25-50)(НП) | компл. | 1157.6249 | 005126 | 3 ПСТб-1 (25-50)(НП) М | компл. | 1959.7472
005115 | 3 ПСТб-1 (70-120)(НП) | компл. | 1438.8107 | 005127 | 3 ПСТб-1 (70-120)(НП) М | компл. | 2603.2364
005116 | 3 ПСТб-1 (150-240)(НП) | компл. | 1812.4467 | 005128 | 3 ПСТб-1 (150-240)(НП) М | компл. | 3682.9157
005117 | 4 ПСТб-1 (10-25)(НП) | компл. | 1153.3989 | 005129 | 4 ПСТб-1 (10-25)(НП) М | компл. | 1890.3476
005118 | 4 ПСТб-1 (25-50)(НП) | компл. | 1226.8465 | 005130 | 4 ПСТб-1 (25-50)(НП) М | компл. | 2073.1328
005119 | 4 ПСТб-1 (70-120)(НП) | компл. | 1601.2006 | 005131 | 4 ПСТб-1 (70-120)(НП) М | компл. | 2835.5214
005120 | 4 ПСТб-1 (150-240)(НП) | компл. | 2080.5793 | 005132 | 4 ПСТб-1 (150-240)(НП) М | компл. | 4378.7091
005121 | 5 ПСТб-1 (10-25)(НП) | компл. | 1564.7233 | 005133 | 5 ПСТб-1 (10-25)(НП) М | компл. | 2077.305
005122 | 5 ПСТб-1 (25-50)(НП) | компл. | 1749.3067 | 005134 | 5 ПСТб-1 (25-50)(НП) М | компл. | 2533.496
005123 | 5 ПСТб-1 (70-120)(НП) | компл. | 2129.9661 | 005135 | 5 ПСТб-1 (70-120)(НП) М | компл. | 3583.8969
005124 | 5 ПСТб-1 (150-240)(НП) | компл. | 2399.5445 | 005136 | 5 ПСТб-1 (150-240)(НП) М | компл. | 4613.184
СОЕДИНИТЕЛЬНЫЕ ТЕРМОУСАЖИВАЕМЫЕ КАБЕЛЬНЫЕ МУФТЫ НА НАПРЯЖЕНИЕ ДО 1 кВ ДЛЯ ОДНОЖИЛЬНЫХ КАБЕЛЕЙ С БУМАЖНОЙ ИЗОЛЯЦИЕЙ ДЛЯ ТРАМВАЙНЫХ И ТРОЛЛЕЙБУСНЫХ ЛИНИЙ.
Без болтовых соединителей |  |  |  | С болтовыми соединителями
артикул | наименование | ед. изм. | цена с НДС | артикул | наименование | ед. изм. | цена с НДС
|  |  |  | 005189 | 1 СТ(тр)к-1 (500) М | компл. | 5492.3715
|  |  |  | 005190 | 1 СТ(тр)к-1 (625) М | компл. | 6425.0455
|  |  |  | 005191 | 1 СТ(тр)к-1 (800) М | компл. | 6735.9369
СОЕДИНИТЕЛЬНЫЕ РЕМОНТНЫЕ ТЕРМОУСАЖИВАЕМЫЕ КАБЕЛЬНЫЕ МУФТЫ НА НАПРЯЖЕНИЕ ДО 1 кВ ДЛЯ 3-х И 4-х ЖИЛЬНЫХ КАБЕЛЕЙ С БУМАЖНОЙ И ПЛАСТМАССОВОЙ ИЗОЛЯЦИЕЙ С БРОНЕЙ и БЕЗ БРОНИ.
Без болтовых соединителей |  |  |  | С болтовыми соединителями
артикул | наименование | ед. изм. | цена с НДС | артикул | наименование | ед. изм. | цена с НДС
|  |  |  | 005192 | 3 СТпРГ-1 (10-25) М | компл. | 5203.9172
|  |  |  | 005193 | 3 СТпРГ-1 (25-50) М | компл. | 5742.2534
|  |  |  | 005194 | 3 СТпРГ-1 (70-120) М | компл. | 8586.4633
|  |  |  | 005195 | 3 СТпРГ-1 (150-240) М | компл. | 11774.2201
|  |  |  | 005196 | 4 СТпРГ-1 (10-25) М | компл. | 5921.6989
|  |  |  | 005197 | 4 СТпРГ-1 (25-50) М | компл. | 6729.2032
|  |  |  | 005198 | 4 СТпРГ-1 (70-120) М | компл. | 10461.668
|  |  |  | 005199 | 4 СТпРГ-1 (150-240) М | компл. | 14610.5421
Расшифровка обозначений кабельных муфт:
1) 1,3,4,5 - количество жил |  |  |  | 16) М - с болтовыми соединителями или наконечниками
2) К - концевая муфта |  |  |  | 17) 1,6,10,20,35 - номинальное напряжение, кВ
3) С - соединительная муфта |  |  |  | 18) (10-25) (25-50), (70-120), (150-240) -сечение кабеля, мм2
4) В - внутренняя установка |  |  |  | 19) к - муфты для контрольных кабелей / для кабелей с контрольными жилами
5) Н - наружная установка |  |  |  | 20) (с)- секторные жилы
6) Т - Термоусаживаемая технология |  |  |  | 21) * - наружный диаметр кабеля, мм
7) п - наличие перчатки |  |  |  | 22) нг - не распространяющие горение
8) П - для кабеля с пластмассовой изоляцией / переходная муфта |  |  |  | 23) л - ленточно-листовой заполнитель
9) б - для кабеля с броней |  |  |  | 24) ТУП - термоусаживаемая перчатка
10) Р - с ремонтным комплектом / ремонтная муфта |  |  |  | 25) ПИ - термоусаживаемый полиэтиленовый изолятор
11) G - с болтовыми соединителями типа GPH |  |  |  | 26) (НП) - непаяная система заземления
12) (тм) - применяется в метрополитене |  |  |  | 27) ТУТ - термоусаживаемая трубка
13) (тр) - применяется в трамвайных и троллейбусных линиях |  |  |  | 28) LS - муфты с низким выделением дыма
14) (ур) - муфты для кабеля с удлиненной разделкой |  |  |  | 29) HF - муфты безгалогеновые
15) Г - муфта с ремонтными болтовыми соединителями |  |  |  | 30) Л - муфты для кабелей с ленточным экраном
Адрес завода-изготовителя: 142842, Московская область, город Ступино, рабочий поселок Михнево, проезд Старомихневский, владение 10 Отд.сбыта т/ф (496) 647-46-74,646-63-01,646-62-88; бухгалтерия 646-64-84; www.mufta.ru e-mail: snab@mufta.ru e-mail: info@mufta.ru
ИНН 5045000578, КПП 504501001 Р/с 40702810900160000016, БИК 044525203, к/с 30101810845250000203 в Акционерное общество "Профессионал Банк" (АО "ПроБанк") г. Москва

## соед. до 10кВ
Прайс-лист АО "МЗЭИ"
Все цены указаны с учетом НДС 20% 09 января 2025 года
006 СОЕДИНИТЕЛЬНЫЕ ТЕРМОУСАЖИВАЕМЫЕ КАБЕЛЬНЫЕ МУФТЫ НА НАПРЯЖЕНИЕ 6-10 кВ.
ВЕРНУТЬСЯ К ОГЛАВЛЕНИЮ
СОЕДИНИТЕЛЬНЫЕ ТЕРМОУСАЖИВАЕМЫЕ КАБЕЛЬНЫЕ МУФТЫ НА НАПРЯЖЕНИЕ 6-10 кВ ДЛЯ 3-х ЖИЛЬНЫХ КАБЕЛЕЙ С БУМАЖНОЙ ИЗОЛЯЦИЕЙ В МЕТАЛЛИЧЕСКОЙ ОБОЛОЧКЕ, БРОНЕ.
Без болтовых соединителей |  |  |  | С болтовыми соединителями
артикул | наименование | ед. изм. | цена с НДС | артикул | наименование | ед. изм. | цена с НДС
006107 | 3 СТп-10 (10-25) | компл. | 4526.8149 | 006108 | 3 СТп-10 (10-25) М | компл. | 4737.1517
006001 | 3 СТп-10 (25-50) | компл. | 5122.6292 | 006004 | 3 СТп-10 (25-50) М | компл. | 6160.2041
006002 | 3 СТп-10 (70-120) | компл. | 6123.5633 | 006005 | 3 СТп-10 (70-120) М | компл. | 7521.1521
006003 | 3 СТп-10 (150-240) | компл. | 7056.0754 | 006006 | 3 СТп-10 (150-240) М | компл. | 9108.8267
006076 | 3 СТп-10 (25-50) (НП) | компл. | 5122.6248 | 006079 | 3 СТп-10 (25-50) (НП) М | компл. | 5600.1855
006077 | 3 СТп-10 (70-120) (НП) | компл. | 6123.574 | 006080 | 3 СТп-10 (70-120) (НП) М | компл. | 7521.1558
006078 | 3 СТп-10 (150-240) (НП) | компл. | 7056.081 | 006081 | 3 СТп-10 (150-240) (НП) М | компл. | 9108.8295
СОЕДИНИТЕЛЬНЫЕ ТЕРМОУСАЖИВАЕМЫЕ КАБЕЛЬНЫЕ МУФТЫ НА НАПРЯЖЕНИЕ 6-10 кВ ДЛЯ 3-х ЖИЛЬНЫХ КАБЕЛЕЙ С БУМАЖНОЙ ИЗОЛЯЦИЕЙ В МЕТАЛЛИЧЕСКОЙ ОБОЛОЧКЕ, БРОНЕ. КОМПЛЕКТАЦИЯ С ЛЕНТОЧНО-ЛИСТОВЫМ ЗАПОЛНИТЕЛЕМ.
Без болтовых соединителей |  |  |  | С болтовыми соединителями
артикул | наименование | ед. изм. | цена с НДС | артикул | наименование | ед. изм. | цена с НДС
006037 | 3 СТпл-10 (25-50) | компл. | 5122.6292 | 006040 | 3 СТпл-10 (25-50) М | компл. | 6160.2041
006038 | 3 СТпл-10 (70-120) | компл. | 6123.5633 | 006041 | 3 СТпл-10 (70-120) М | компл. | 7521.1558
006039 | 3 СТпл-10 (150-240) | компл. | 7056.0754 | 006042 | 3 СТпл-10 (150-240) М | компл. | 9108.8295
006082 | 3 СТпл-10 (25-50) (НП) | компл. | 5122.6292 | 006085 | 3 СТпл-10 (25-50) (НП) М | компл. | 5600.1855
006083 | 3 СТпл-10 (70-120) (НП) | компл. | 6123.5633 | 006086 | 3 СТпл-10 (70-120) (НП) М | компл. | 7521.1558
006084 | 3 СТпл-10 (150-240) (НП) | компл. | 7056.0754 | 006087 | 3 СТпл-10 (150-240) (НП) М | компл. | 9108.8295
СОЕДИНИТЕЛЬНЫЕ ТЕРМОУСАЖИВАЕМЫЕ КАБЕЛЬНЫЕ МУФТЫ НА НАПРЯЖЕНИЕ 6-10 кВ ДЛЯ ОДНОЖИЛЬНЫХ КАБЕЛЕЙ С ИЗОЛЯЦИЕЙ ИЗ СШИТОГО ПОЛИЭТИЛЕНА.
Без болтовых соединителей |  |  |  | С болтовыми соединителями
артикул | наименование | ед. изм. | цена с НДС | артикул | наименование | ед. изм. | цена с НДС
006007 | 1 ПСТ-10 (25-50) | компл. | 2198.2635 | 006010 | 1 ПСТ-10 (25-50) М | компл. | 2260.3255
006008 | 1 ПСТ-10 (70-120) | компл. | 2341.4195 | 006011 | 1 ПСТ-10 (70-120) М | компл. | 2759.7526
006009 | 1 ПСТ-10 (150-240) | компл. | 2577.342 | 006012 | 1 ПСТ-10 (150-240) М | компл. | 3477.3206
006043 | 1 ПСТ-10 (300) | компл. | 3057.5053 | 006048 | 1 ПСТ-10 (300) М | компл. | 4249.033
006044 | 1 ПСТ-10 (400) | компл. | 3147.4319 | 006049 | 1 ПСТ-10 (400) М | компл. | 4418.9944
006045 | 1 ПСТ-10 (500) | компл. | 3417.2118 | 006050 | 1 ПСТ-10 (500) М | компл. | 5297.1279
006046 | 1 ПСТ-10 (630) | компл. | 3507.1384 | 006051 | 1 ПСТ-10 (630) М | компл. | 5440.5608
006047 | 1 ПСТ-10 (800) | компл. | 3866.8449 | 006052 | 1 ПСТ-10 (800) М | компл. | 6270.4739
006157 | 1 ПСТ-10 (300/400) | компл. | 3147.4319 | 006088 | 1 ПСТ-10 (16-95) G | компл. | 3615.0503
006158 | 1 ПСТ-10 (500/630) | компл. | 3507.1384 | 006089 | 1 ПСТ-10 (50-150) G | компл. | 4226.5514
|  |  |  | 006090 | 1 ПСТ-10 (95-240) G | компл. | 5215.7443
|  |  |  | 006091 | 1 ПСТ-10 (120-300) G | компл. | 6834.4235
|  |  |  | 006092 | 1 ПСТ-10 (185-400) G | компл. | 8273.2495
|  |  |  | 006093 | 1 ПСТ-10 (300-500) G | компл. | 12319.9477
|  |  |  | 006094 | 1 ПСТ-10 (400-630) G | компл. | 12499.8009
|  |  |  | 006159 | 1 ПСТ-10 (300/400) М | компл. | 4418.9944
|  |  |  | 006160 | 1 ПСТ-10 (500/630) М | компл. | 5440.5608
СОЕДИНИТЕЛЬНЫЕ ТЕРМОУСАЖИВАЕМЫЕ КАБЕЛЬНЫЕ МУФТЫ НА НАПРЯЖЕНИЕ 6-10 кВ ДЛЯ ОДНОЖИЛЬНЫХ КАБЕЛЕЙ С ИЗОЛЯЦИЕЙ ИЗ СШИТОГО ПОЛИЭТИЛЕНА, С БРОНЕЙ.
Без болтовых соединителей |  |  |  | С болтовыми соединителями
артикул | наименование | ед. изм. | цена с НДС | артикул | наименование | ед. изм. | цена с НДС
006265 | 1 ПСТб-10 (25-50) | компл. | 2528.0031 | 006273 | 1 ПСТб-10 (25-50) М | компл. | 2599.3744
006266 | 1 ПСТб-10 (70-120) | компл. | 2692.6325 | 006274 | 1 ПСТб-10 (70-120) М | компл. | 3173.7154
006267 | 1 ПСТб-10 (150-240) | компл. | 2963.9433 | 006275 | 1 ПСТб-10 (150-240) М | компл. | 4068.4651
006268 | 1 ПСТб-10 (300) | компл. | 3516.131 | 006276 | 1 ПСТб-10 (300)М | компл. | 4886.388
006269 | 1 ПСТб-10 (400) | компл. | 3752.0406 | 006277 | 1 ПСТб-10 (400)М | компл. | 5170.2234
006270 | 1 ПСТб-10 (500) | компл. | 4300.758 | 006278 | 1 ПСТб-10 (500) М | компл. | 6197.6396
006271 | 1 ПСТб-10 (630) | компл. | 4559.2799 | 006279 | 1 ПСТб-10 (630) М | компл. | 6528.673
006272 | 1 ПСТб-10 (800) | компл. | 4756.2192 | 006280 | 1 ПСТб-10 (800) М | компл. | 7524.5686
СОЕДИНИТЕЛЬНЫЕ ТЕРМОУСАЖИВАЕМЫЕ КАБЕЛЬНЫЕ МУФТЫ НА НАПРЯЖЕНИЕ 6-10 кВ ДЛЯ ОДНОЖИЛЬНЫХ КАБЕЛЕЙ С ИЗОЛЯЦИЕЙ ИЗ СШИТОГО ПОЛИЭТИЛЕНА, КОМПЛЕКТ НА ТРИ ФАЗЫ.
Без болтовых соединителей |  |  |  | С болтовыми соединителями
артикул | наименование | ед. изм. | цена с НДС | артикул | наименование | ед. изм. | цена с НДС
006095 | 1 ПСТ-10 (25-50)3ф | компл. | 5709.7755 | 006101 | 1 ПСТ-10 (25-50)3ф М | компл. | 6458.0716
006096 | 1 ПСТ-10 (70-120)3ф | компл. | 6081.6092 | 006102 | 1 ПСТ-10 (70-120)3ф М | компл. | 7885.0048
006097 | 1 ПСТ-10 (150-240)3ф | компл. | 6694.3949 | 006103 | 1 ПСТ-10 (150-240)3ф М | компл. | 9032.0036
006098 | 1 ПСТ-10 (300)3ф | компл. | 8735.7293 | 006104 | 1 ПСТ-10 (300)3ф М | компл. | 13354.1038
006099 | 1 ПСТ-10 (400)3ф | компл. | 8992.6625 | 006105 | 1 ПСТ-10 (400)3ф М | компл. | 13888.268
006100 | 1 ПСТ-10 (500)3ф | компл. | 9763.4622 | 006106 | 1 ПСТ-10 (500)3ф М | компл. | 15134.651
006109 | 1 ПСТ-10 (630)3ф | компл. | 10521.4152 | 006111 | 1 ПСТ-10 (630)3ф М | компл. | 16321.6825
006110 | 1 ПСТ-10 (800)3ф | компл. | 11600.5347 | 006112 | 1 ПСТ-10 (800)3ф М | компл. | 18811.427
СОЕДИНИТЕЛЬНЫЕ ТЕРМОУСАЖИВАЕМЫЕ КАБЕЛЬНЫЕ МУФТЫ НА НАПРЯЖЕНИЕ 6-10 кВ ДЛЯ ОДНОЖИЛЬНЫХ КАБЕЛЕЙ С ИЗОЛЯЦИЕЙ ИЗ СШИТОГО ПОЛИЭТИЛЕНА, КОМПЛЕКТ НА ТРИ ФАЗЫ, С БРОНЕЙ.
Без болтовых соединителей |  |  |  | С болтовыми соединителями
артикул | наименование | ед. изм. | цена с НДС | артикул | наименование | ед. изм. | цена с НДС
006281 | 1 ПСТб-10 (25-50) 3ф | компл. | 7432.3291 | 006289 | 1 ПСТб-10 (25-50)3ф М | компл. | 7642.1607
006282 | 1 ПСТб-10 (70-120) 3ф | компл. | 7916.3395 | 006290 | 1 ПСТб-10 (70-120)3ф М | компл. | 9330.7234
006283 | 1 ПСТб-10 (150-240) 3ф | компл. | 8713.9934 | 006291 | 1 ПСТб-10 (150-240)3ф М | компл. | 11961.2875
006284 | 1 ПСТб-10 (300) 3ф | компл. | 10337.4253 | 006292 | 1 ПСТб-10 (300) 3ф М | компл. | 14365.9807
006285 | 1 ПСТб-10 (400) 3ф | компл. | 11030.9994 | 006293 | 1 ПСТб-10 (400) 3ф М | компл. | 15200.4568
006286 | 1 ПСТб-10 (500) 3ф | компл. | 12644.2285 | 006294 | 1 ПСТб-10 (500) 3ф М | компл. | 18221.0604
006287 | 1 ПСТб-10 (630) 3ф | компл. | 13404.2829 | 006295 | 1 ПСТб-10 (630) 3ф М | компл. | 19194.2986
006288 | 1 ПСТб-10 (800) 3ф | компл. | 13983.2845 | 006296 | 1 ПСТб-10 (800) 3ф М | компл. | 22122.2318
СОЕДИНИТЕЛЬНЫЕ ТЕРМОУСАЖИВАЕМЫЕ КАБЕЛЬНЫЕ МУФТЫ НА НАПРЯЖЕНИЕ 6-10 кВ ДЛЯ ТРЕХЖИЛЬНЫХ КАБЕЛЕЙ С ИЗОЛЯЦИЕЙ ИЗ СШИТОГО ПОЛИЭТИЛЕНА, С БРОНЕЙ.
Без болтовых соединителей |  |  |  | С болтовыми соединителями
артикул | наименование | ед. изм. | цена с НДС | артикул | наименование | ед. изм. | цена с НДС
006013 | 3 ПСТб-10 (25-50) | компл. | 6618.5996 | 006016 | 3 ПСТб-10 (25-50) М | компл. | 8686.912
006014 | 3 ПСТб-10 (70-120) | компл. | 7445.9246 | 006017 | 3 ПСТб-10 (70-120) М | компл. | 9185.6733
006015 | 3 ПСТб-10 (150-240) | компл. | 7963.0027 | 006018 | 3 ПСТб-10 (150-240) М | компл. | 9772.776
006053 | 3 ПСТб-10 (300) | компл. | 8156.61 | 006058 | 3 ПСТб-10 (300) М | компл. | 10929.8574
006054 | 3 ПСТб-10 (400) | компл. | 8319.7422 | 006059 | 3 ПСТб-10 (400) М | компл. | 11582.3862
СОЕДИНИТЕЛЬНЫЕ ТЕРМОУСАЖИВАЕМЫЕ КАБЕЛЬНЫЕ МУФТЫ С РЕМОНТНЫМ КОМПЛЕКТОМ НА НАПРЯЖЕНИЕ 6-10 кВ ДЛЯ 3-х ЖИЛЬНЫХ КАБЕЛЕЙ С БУМАЖНОЙ ИЗОЛЯЦИЕЙ В МЕТАЛЛИЧЕСКОЙ ОБОЛОЧКЕ, БРОНЕ.
Без болтовых соединителей |  |  |  | С болтовыми соединителями
артикул | наименование | ед. изм. | цена с НДС | артикул | наименование | ед. изм. | цена с НДС
006025 | 3 СТпР-10 (25-50) | компл. | 9221.2895 | 006028 | 3 СТпР-10 (25-50) М | компл. | 10650.5894
006026 | 3 СТпР-10 (70-120) | компл. | 11065.5474 | 006029 | 3 СТпР-10 (70-120) М | компл. | 12587.0602
006027 | 3 СТпР-10 (150-240) | компл. | 12532.5708 | 006030 | 3 СТпР-10 (150-240) М | компл. | 14956.5963
СОЕДИНИТЕЛЬНЫЕ РЕМОНТНЫЕ ТЕРМОУСАЖИВАЕМЫЕ КАБЕЛЬНЫЕ МУФТЫ НА НАПРЯЖЕНИЕ 6-10 кВ ДЛЯ 3-х ЖИЛЬНЫХ КАБЕЛЕЙ С БУМАЖНОЙ ИЗОЛЯЦИЕЙ В МЕТАЛЛИЧЕСКОЙ ОБОЛОЧКЕ, БРОНЕ.
Без болтовых соединителей |  |  |  | С болтовыми соединителями
артикул | наименование | ед. изм. | цена с НДС | артикул | наименование | ед. изм. | цена с НДС
|  |  |  | 006167 | 3 СТпРГ-10 (25-50) М | компл. | 10327.8443
|  |  |  | 006168 | 3 СТпРГ-10 (70-120) М | компл. | 12172.1022
|  |  |  | 006169 | 3 СТпРГ-10 (150-240) М | компл. | 15236.0439
СОЕДИНИТЕЛЬНЫЕ ТЕРМОУСАЖИВАЕМЫЕ КАБЕЛЬНЫЕ МУФТЫ НА НАПРЯЖЕНИЕ 6-10 кВ ДЛЯ ТРЕХЖИЛЬНЫХ КАБЕЛЕЙ С ИЗОЛЯЦИЕЙ ИЗ СШИТОГО ПОЛИЭТИЛЕНА, БЕЗ БРОНИ.
Без болтовых соединителей |  |  |  | С болтовыми соединителями
артикул | наименование | ед. изм. | цена с НДС | артикул | наименование | ед. изм. | цена с НДС
006031 | 3 ПСТ-10 (25-50) | компл. | 5575.4508 | 006034 | 3 ПСТ-10 (25-50) М | компл. | 7742.6824
006032 | 3 ПСТ-10 (70-120) | компл. | 6474.717 | 006035 | 3 ПСТ-10 (70-120) М | компл. | 8498.0661
006033 | 3 ПСТ-10 (150-240) | компл. | 7194.13 | 006036 | 3 ПСТ-10 (150-240) М | компл. | 9442.2957
006066 | 3 ПСТ-10 (300) | компл. | 7544.7 | 006071 | 3 ПСТ-10 (300) М | компл. | 11426.7829
006067 | 3 ПСТ-10 (400) | компл. | 7697.1076 | 006072 | 3 ПСТ-10 (400) М | компл. | 11785.2691
СОЕДИНИТЕЛЬНЫЕ ТЕРМОУСАЖИВАЕМЫЕ КАБЕЛЬНЫЕ МУФТЫ НА НАПРЯЖЕНИЕ 6 кВ ДЛЯ ТРЕХЖИЛЬНЫХ КАБЕЛЕЙ С ИЗОЛЯЦИЕЙ ИЗ СШИТОГО ПОЛИЭТИЛЕНА с ОБЩИМ ЛЕНТОЧНЫМ ЭКРАНОМ, БЕЗ БРОНИ.
Без болтовых соединителей |  |  |  | С болтовыми соединителями
артикул | наименование | ед. изм. | цена с НДС | артикул | наименование | ед. изм. | цена с НДС
006220 | 3 ПСТЛ-6 (16-25) | компл. | 3851.5647 | 006224 | 3 ПСТЛ-6 (16-25) М | компл. | 4283.3691
006221 | 3 ПСТЛ-6 (25-50) | компл. | 4369.7134 | 006225 | 3 ПСТЛ-6 (25-50) М | компл. | 4905.1475
006222 | 3 ПСТЛ-6 (70-120) | компл. | 4628.7877 | 006226 | 3 ПСТЛ-6 (70-120) М | компл. | 5665.085
006223 | 3 ПСТЛ-6 (150-240) | компл. | 5492.3757 | 006227 | 3 ПСТЛ-6 (150-240) М | компл. | 7046.8216
СОЕДИНИТЕЛЬНЫЕ ТЕРМОУСАЖИВАЕМЫЕ КАБЕЛЬНЫЕ МУФТЫ НА НАПРЯЖЕНИЕ 6 кВ ДЛЯ ТРЕХЖИЛЬНЫХ КАБЕЛЕЙ С ИЗОЛЯЦИЕЙ ИЗ СШИТОГО ПОЛИЭТИЛЕНА с ОБЩИМ ЛЕНТОЧНЫМ ЭКРАНОМ, С БРОНЕЙ.
Без болтовых соединителей |  |  |  | С болтовыми соединителями
артикул | наименование | ед. изм. | цена с НДС | артикул | наименование | ед. изм. | цена с НДС
006228 | 3 ПСТбЛ-6 (16-25) | компл. | 4058.8242 | 006232 | 3 ПСТбЛ-6 (16-25) М | компл. | 4490.6285
006229 | 3 ПСТбЛ-6 (25-50) | компл. | 4576.9728 | 006233 | 3 ПСТбЛ-6 (25-50) М | компл. | 5112.4069
006230 | 3 ПСТбЛ-6 (70-120) | компл. | 4836.0472 | 006234 | 3 ПСТбЛ-6 (70-120) М | компл. | 5872.3445
006231 | 3 ПСТбЛ-6 (150-240) | компл. | 5699.6352 | 006235 | 3 ПСТбЛ-6 (150-240) М | компл. | 7254.0811
Расшифровка обозначений кабельных муфт:
1) 1,3,4,5 - количество жил |  |  |  | 16) М - с болтовыми соединителями или наконечниками
2) К - концевая муфта |  |  |  | 17) 1,6,10,20,35 - номинальное напряжение, кВ
3) С - соединительная муфта |  |  |  | 18) (10-25) (25-50), (70-120), (150-240) -сечение кабеля, мм2
4) В - внутренняя установка |  |  |  | 19) к - муфты для контрольных кабелей / для кабелей с контрольными жилами
5) Н - наружная установка |  |  |  | 20) (с)- секторные жилы
6) Т - Термоусаживаемая технология |  |  |  | 21) * - наружный диаметр кабеля, мм
7) п - наличие перчатки |  |  |  | 22) нг - не распространяющие горение
8) П - для кабеля с пластмассовой изоляцией / переходная муфта |  |  |  | 23) л - ленточно-листовой заполнитель
9) б - для кабеля с броней |  |  |  | 24) ТУП - термоусаживаемая перчатка
10) Р - с ремонтным комплектом / ремонтная муфта |  |  |  | 25) ПИ - термоусаживаемый полиэтиленовый изолятор
11) G - с болтовыми соединителями типа GPH |  |  |  | 26) (НП) - непаяная система заземления
12) (тм) - применяется в метрополитене |  |  |  | 27) ТУТ - термоусаживаемая трубка
13) (тр) - применяется в трамвайных и троллейбусных линиях |  |  |  | 28) LS - муфты с низким выделением дыма
14) (ур) - муфты для кабеля с удлиненной разделкой |  |  |  | 29) HF - муфты безгалогеновые
15) Г - муфта с ремонтными болтовыми соединителями |  |  |  | 30) Л - муфты для кабелей с ленточным экраном
Адрес завода-изготовителя: 142842, Московская область, город Ступино, рабочий поселок Михнево, проезд Старомихневский, владение 10 Отд.сбыта т/ф (496) 647-46-74,646-63-01,646-62-88; бухгалтерия 646-64-84; www.mufta.ru e-mail: snab@mufta.ru e-mail: info@mufta.ru
ИНН 5045000578, КПП 504501001 Р/с 40702810900160000016, БИК 044525203, к/с 30101810845250000203 в Акционерное общество "Профессионал Банк" (АО "ПроБанк") г. Москва

## соед. 20кВ
Прайс-лист АО "МЗЭИ"
Все цены указаны с учетом НДС 20% 09 января 2025 года
006 СОЕДИНИТЕЛЬНЫЕ ТЕРМОУСАЖИВАЕМЫЕ КАБЕЛЬНЫЕ МУФТЫ НА НАПРЯЖЕНИЕ 20 кВ.
ВЕРНУТЬСЯ К ОГЛАВЛЕНИЮ
СОЕДИНИТЕЛЬНЫЕ ТЕРМОУСАЖИВАЕМЫЕ КАБЕЛЬНЫЕ МУФТЫ НА НАПРЯЖЕНИЕ 20 кВ ДЛЯ ОДНОЖИЛЬНЫХ КАБЕЛЕЙ С ИЗОЛЯЦИЕЙ ИЗ СШИТОГО ПОЛИЭТИЛЕНА.
С болтовыми соединителями
артикул | наименование |  | ед. изм. | цена с НДС
006121 | 1 ПСТ-20 (35-50) М |  | компл. | 4790.2816
006122 | 1 ПСТ-20 (70-120) М |  | компл. | 4935.442
006123 | 1 ПСТ-20 (150-240) М |  | компл. | 5908.0098
006124 | 1 ПСТ-20 (300) М |  | компл. | 6445.1079
006125 | 1 ПСТ-20 (400) М |  | компл. | 6677.3553
006126 | 1 ПСТ-20 (500) М |  | компл. | 8303.1564
006127 | 1 ПСТ-20 (630) М |  | компл. | 8702.3475
006128 | 1 ПСТ-20 (800) М |  | компл. | 8862.0147
СОЕДИНИТЕЛЬНЫЕ ТЕРМОУСАЖИВАЕМЫЕ КАБЕЛЬНЫЕ МУФТЫ НА НАПРЯЖЕНИЕ 20 кВ ДЛЯ ОДНОЖИЛЬНЫХ КАБЕЛЕЙ С ИЗОЛЯЦИЕЙ ИЗ СШИТОГО ПОЛИЭТИЛЕНА, С БРОНЕЙ.
С болтовыми соединителями
артикул | наименование |  | ед. изм. | цена с НДС
006297 | 1 ПСТб-20 (35-50) М |  | компл. | 5365.1136
006298 | 1 ПСТб-20 (70-120) М |  | компл. | 5527.6914
006299 | 1 ПСТб-20 (150-240) М | 1 ПСТб-20 (150-240)М | компл. | 6616.9719
006300 | 1 ПСТб-20 (300) М | 1 ПСТб-20 (300)М | компл. | 7218.519
006301 | 1 ПСТб-20 (400) М | 1 ПСТб-20 (400)М | компл. | 7478.6481
006302 | 1 ПСТб-20 (500) М | 1 ПСТб-20 (500)М | компл. | 9299.5287
006303 | 1 ПСТб-20 (630) М | 1 ПСТб-20 (630)М | компл. | 9746.6292
006304 | 1 ПСТб-20 (800) М | 1 ПСТб-20 (800)М | компл. | 9925.4579
СОЕДИНИТЕЛЬНЫЕ ТЕРМОУСАЖИВАЕМЫЕ КАБЕЛЬНЫЕ МУФТЫ НА НАПРЯЖЕНИЕ 20 кВ ДЛЯ ОДНОЖИЛЬНЫХ КАБЕЛЕЙ С ИЗОЛЯЦИЕЙ ИЗ СШИТОГО ПОЛИЭТИЛЕНА, КОМПЛЕКТ НА ТРИ ФАЗЫ.
С болтовыми соединителями
артикул | наименование |  | ед. изм. | цена с НДС
006241 | 1 ПСТ-20 (35-50)3ф М |  | компл. | 14370.845
006242 | 1 ПСТ-20 (70-120)3ф М |  | компл. | 14806.3262
006243 | 1 ПСТ-20 (150-240)3ф М |  | компл. | 17724.0409
006244 | 1 ПСТ-20 (300)3ф М |  | компл. | 19335.3122
006245 | 1 ПСТ-20 (400)3ф М |  | компл. | 20032.0775
006246 | 1 ПСТ-20 (500)3ф М |  | компл. | 24909.4577
006247 | 1 ПСТ-20 (630)3ф М |  | компл. | 26107.031
006248 | 1 ПСТ-20 (800)3ф М |  | компл. | 26586.0556
СОЕДИНИТЕЛЬНЫЕ ТЕРМОУСАЖИВАЕМЫЕ КАБЕЛЬНЫЕ МУФТЫ НА НАПРЯЖЕНИЕ 20 кВ ДЛЯ ОДНОЖИЛЬНЫХ КАБЕЛЕЙ С ИЗОЛЯЦИЕЙ ИЗ СШИТОГО ПОЛИЭТИЛЕНА, КОМПЛЕКТ НА ТРИ ФАЗЫ, С БРОНЕЙ.
С болтовыми соединителями
артикул | наименование |  | ед. изм. | цена с НДС
006305 | 1 ПСТб-20 (35-50)3ф М |  | компл. | 15773.4307
006306 | 1 ПСТб-20 (70-120)3ф М | 1 ПСТб-20 (70-120)3фМ | компл. | 16251.416
006307 | 1 ПСТб-20 (150-240)3ф М | 1 ПСТб-20 (150-240)3фМ | компл. | 19453.9075
006308 | 1 ПСТб-20 (300)3ф М | 1 ПСТб-20 (300)3фМ | компл. | 21222.4435
006309 | 1 ПСТб-20 (400)3ф М | 1 ПСТб-20 (400)3фМ | компл. | 21987.2153
006310 | 1 ПСТб-20 (500)3ф М | 1 ПСТб-20 (500)3фМ | компл. | 27340.6171
006311 | 1 ПСТб-20 (630)3ф М | 1 ПСТб-20 (630)3фМ | компл. | 28655.0765
006312 | 1 ПСТб-20 (800)3ф М | 1 ПСТб-20 (800)3фМ | компл. | 29180.8556
СОЕДИНИТЕЛЬНЫЕ ТЕРМОУСАЖИВАЕМЫЕ КАБЕЛЬНЫЕ МУФТЫ НА НАПРЯЖЕНИЕ 20 кВ ДЛЯ ТРЕХЖИЛЬНЫХ КАБЕЛЕЙ С БРОНЕЙ С ИЗОЛЯЦИЕЙ ИЗ СШИТОГО ПОЛИЭТИЛЕНА.
С болтовыми соединителями
артикул | наименование |  | ед. изм. | цена с НДС
006154 | 3 ПСТб-20 (35-50) М |  | компл. | 14370.845
006155 | 3 ПСТб-20 (70-120) М |  | компл. | 15241.7958
006156 | 3 ПСТб-20 (150-240) М |  | компл. | 17419.2018
006313 | 3 ПСТб-20 (300) М |  | компл. | 19404
СОЕДИНИТЕЛЬНЫЕ ТЕРМОУСАЖИВАЕМЫЕ КАБЕЛЬНЫЕ МУФТЫ НА НАПРЯЖЕНИЕ 20 кВ ДЛЯ ТРЕХЖИЛЬНЫХ КАБЕЛЕЙ БЕЗ БРОНИ С ИЗОЛЯЦИЕЙ ИЗ СШИТОГО ПОЛИЭТИЛЕНА.
С болтовыми соединителями
артикул | наименование |  | ед. изм. | цена с НДС
006164 | 3 ПСТ-20 (35-50) М |  | компл. | 13645.0429
006165 | 3 ПСТ-20 (70-120) М |  | компл. | 14516.0053
006166 | 3 ПСТ-20 (150-240) М |  | компл. | 16693.3998
006314 | 3 ПСТ-20 (300) М |  | компл. | 18293.94
Расшифровка обозначений кабельных муфт:
1) 1,3,4,5 - количество жил |  |  | 16) М - с болтовыми соединителями или наконечниками
2) К - концевая муфта |  |  | 17) 1,6,10,20,35 - номинальное напряжение, кВ
3) С - соединительная муфта |  |  | 18) (10-25) (25-50), (70-120), (150-240) -сечение кабеля, мм2
4) В - внутренняя установка |  |  | 19) к - муфты для контрольных кабелей / для кабелей с контрольными жилами
5) Н - наружная установка |  |  | 20) (с)- секторные жилы
6) Т - Термоусаживаемая технология |  |  | 21) * - наружный диаметр кабеля, мм
7) п - наличие перчатки |  |  | 22) нг - не распространяющие горение
8) П - для кабеля с пластмассовой изоляцией / переходная муфта |  |  | 23) л - ленточно-листовой заполнитель
9) б - для кабеля с броней |  |  | 24) ТУП - термоусаживаемая перчатка
10) Р - с ремонтным комплектом / ремонтная муфта |  |  | 25) ПИ - термоусаживаемый полиэтиленовый изолятор
11) G - с болтовыми соединителями типа GPH |  |  | 26) (НП) - непаяная система заземления
12) (тм) - применяется в метрополитене |  |  | 27) ТУТ - термоусаживаемая трубка
13) (тр) - применяется в трамвайных и троллейбусных линиях |  |  | 28) LS - муфты с низким выделением дыма
14) (ур) - муфты для кабеля с удлиненной разделкой |  |  | 29) HF - муфты безгалогеновые
15) Г - муфта с ремонтными болтовыми соединителями |  |  | 30) Л - муфты для кабелей с ленточным экраном
Адрес завода-изготовителя: 142842, Московская область, город Ступино, рабочий поселок Михнево, проезд Старомихневский, владение 10 Отд.сбыта т/ф (496) 647-46-74,646-63-01,646-62-88; бухгалтерия 646-64-84; www.mufta.ru e-mail: snab@mufta.ru e-mail: info@mufta.ru
ИНН 5045000578, КПП 504501001 Р/с 40702810900160000016, БИК 044525203, к/с 30101810845250000203 в Акционерное общество "Профессионал Банк" (АО "ПроБанк") г. Москва

## соед. 35кВ
Прайс-лист АО "МЗЭИ"
Все цены указаны с учетом НДС 20% 09 января 2025 года
006 СОЕДИНИТЕЛЬНЫЕ ТЕРМОУСАЖИВАЕМЫЕ КАБЕЛЬНЫЕ МУФТЫ НА НАПРЯЖЕНИЕ 35 кВ.
ВЕРНУТЬСЯ К ОГЛАВЛЕНИЮ
СОЕДИНИТЕЛЬНЫЕ ТЕРМОУСАЖИВАЕМЫЕ КАБЕЛЬНЫЕ МУФТЫ НА НАПРЯЖЕНИЕ 35 кВ ДЛЯ ОДНОЖИЛЬНЫХ КАБЕЛЕЙ С ИЗОЛЯЦИЕЙ ИЗ СШИТОГО ПОЛИЭТИЛЕНА.
С болтовыми соединителями
артикул | наименование | ед. изм. | цена с НДС
006137 | 1 ПСТ-35 (35-50) М | компл. | 7025.7495
006138 | 1 ПСТ-35 (70-120) М | компл. | 6895.0959
006139 | 1 ПСТ-35 (150-240) М | компл. | 7983.7989
006140 | 1 ПСТ-35 (300) М | компл. | 10027.6522
006141 | 1 ПСТ-35 (400) М | компл. | 10091.5238
006142 | 1 ПСТ-35 (500) М | компл. | 13444.7198
006143 | 1 ПСТ-35 (630) М | компл. | 13540.527
006144 | 1 ПСТ-35 (800) М | компл. | 14370.845
С болтовыми соединителями
артикул | наименование | ед. изм. | цена с НДС
006249 | 1 ПСТ-35 (35-50)3ф М | компл. | 21077.2369
006250 | 1 ПСТ-35 (70-120)3ф М | компл. | 20685.2993
006251 | 1 ПСТ-35 (150-240)3ф М | компл. | 23951.3967
006252 | 1 ПСТ-35 (300)3ф М | компл. | 30082.9568
006253 | 1 ПСТ-35 (400)3ф М | компл. | 30274.5713
006254 | 1 ПСТ-35 (500)3ф М | компл. | 40334.1592
006255 | 1 ПСТ-35 (630)3ф М | компл. | 40621.581
006256 | 1 ПСТ-35 (800)3ф М | компл. | 43112.5233
СОЕДИНИТЕЛЬНЫЕ ТЕРМОУСАЖИВАЕМЫЕ КАБЕЛЬНЫЕ МУФТЫ НА НАПРЯЖЕНИЕ 35 кВ ДЛЯ ОДНОЖИЛЬНЫХ КАБЕЛЕЙ С БРОНЕЙ С ИЗОЛЯЦИЕЙ ИЗ СШИТОГО ПОЛИЭТИЛЕНА.
С болтовыми соединителями
артикул | наименование | ед. изм. | цена с НДС
006257 | 1 ПСТб-35 (35-50) М | компл. | 7415.1
006258 | 1 ПСТб-35 (70-120) М | компл. | 7711.704
006259 | 1 ПСТб-35 (150-240) М | компл. | 8749.818
006260 | 1 ПСТб-35 (300) М | компл. | 10677.744
006261 | 1 ПСТб-35 (400) М | компл. | 10974.348
006262 | 1 ПСТб-35 (500) М | компл. | 13895.8974
006263 | 1 ПСТб-35 (630) М | компл. | 14162.841
006264 | 1 ПСТб-35 (800) М | компл. | 14993.3322
СОЕДИНИТЕЛЬНЫЕ ТЕРМОУСАЖИВАЕМЫЕ КАБЕЛЬНЫЕ МУФТЫ НА НАПРЯЖЕНИЕ 35 кВ ДЛЯ ТРЕХЖИЛЬНЫХ БРОНИРОВАННЫХ КАБЕЛЕЙ С ИЗОЛЯЦИЕЙ ИЗ СШИТОГО ПОЛИЭТИЛЕНА.
С болтовыми соединителями
артикул | наименование | ед. изм. | цена с НДС
006148 | 3 ПСТб-35 (35-50) М | компл. | 30483.6031
006149 | 3 ПСТб-35 (70-120) М | компл. | 31935.2071
006150 | 3 ПСТб-35 (150-240) М | компл. | 33386.8112
006236 | 3 ПСТб-35 (300) М | компл. | 35970.6501
СОЕДИНИТЕЛЬНЫЕ ТЕРМОУСАЖИВАЕМЫЕ КАБЕЛЬНЫЕ МУФТЫ НА НАПРЯЖЕНИЕ 35 кВ ДЛЯ ТРЕХЖИЛЬНЫХ КАБЕЛЕЙ БЕЗ БРОНИ С ИЗОЛЯЦИЕЙ ИЗ СШИТОГО ПОЛИЭТИЛЕНА.
С болтовыми соединителями
артикул | наименование | ед. изм. | цена с НДС
006237 | 3 ПСТ-35 (35-50) М | компл. | 29975.5418
006238 | 3 ПСТ-35 (70-120) М | компл. | 31345.8569
006239 | 3 ПСТ-35 (150-240) М | компл. | 32887.4469
006240 | 3 ПСТ-35 (300) М | компл. | 35628.0771
Расшифровка обозначений кабельных муфт:
1) 1,3,4,5 - количество жил |  | 16) М - с болтовыми соединителями или наконечниками
2) К - концевая муфта |  | 17) 1,6,10,20,35 - номинальное напряжение, кВ
3) С - соединительная муфта |  | 18) (10-25) (25-50), (70-120), (150-240) -сечение кабеля, мм2
4) В - внутренняя установка |  | 19) к - муфты для контрольных кабелей / для кабелей с контрольными жилами
5) Н - наружная установка |  | 20) (с)- секторные жилы
6) Т - Термоусаживаемая технология |  | 21) * - наружный диаметр кабеля, мм
7) п - наличие перчатки |  | 22) нг - не распространяющие горение
8) П - для кабеля с пластмассовой изоляцией / переходная муфта |  | 23) л - ленточно-листовой заполнитель
9) б - для кабеля с броней |  | 24) ТУП - термоусаживаемая перчатка
10) Р - с ремонтным комплектом / ремонтная муфта |  | 25) ПИ - термоусаживаемый полиэтиленовый изолятор
11) G - с болтовыми соединителями типа GPH |  | 26) (НП) - непаяная система заземления
12) (тм) - применяется в метрополитене |  | 27) ТУТ - термоусаживаемая трубка
13) (тр) - применяется в трамвайных и троллейбусных линиях |  | 28) LS - муфты с низким выделением дыма
14) (ур) - муфты для кабеля с удлиненной разделкой |  | 29) HF - муфты безгалогеновые
15) Г - муфта с ремонтными болтовыми соединителями |  | 30) Л - муфты для кабелей с ленточным экраном
Адрес завода-изготовителя: 142842, Московская область, город Ступино, рабочий поселок Михнево, проезд Старомихневский, владение 10 Отд.сбыта т/ф (496) 647-46-74,646-63-01,646-62-88; бухгалтерия 646-64-84; www.mufta.ru e-mail: snab@mufta.ru e-mail: info@mufta.ru
ИНН 5045000578, КПП 504501001 Р/с 40702810900160000016, БИК 044525203, к/с 30101810845250000203 в Акционерное общество "Профессионал Банк" (АО "ПроБанк") г. Москва

## соед. для контроль.
Прайс-лист АО "МЗЭИ"
Все цены указаны с учетом НДС 20% 09 января 2025 года
007 СОЕДИНИТЕЛЬНЫЕ ТЕРМОУСАЖИВАЕМЫЕ МУФТЫ ДЛЯ КОНТРОЛЬНЫХ КАБЕЛЕЙ, УПРАВЛЕНИЯ И СВЯЗИ.
ВЕРНУТЬСЯ К ОГЛАВЛЕНИЮ
артикул | наименование | Ед. изм. | цена с НДС
007001 | ПСТк (4-7)х(0,75-1) | компл. | 296.7921
007002 | ПСТк (10-37)х(0,75-1) | компл. | 512.5638
007003 | ПСТк (4-14)х(1,5-2,5) | компл. | 406.1429
007004 | ПСТк (19-37)х(1,5-2,5) | компл. | 546.6999
007005 | ПСТк (4-10)х(4-10) | компл. | 400.2454
007006 | ПСТкб (4-7)х(0,75-1) | компл. | 311.6335
007007 | ПСТкб (10-37)х(0,75-1) | компл. | 538.192
007008 | ПСТкб (4-14)х(1,5-2,5) | компл. | 426.433
007009 | ПСТкб (19-37)х(1,5-2,5) | компл. | 574.0349
007010 | ПСТкб (4-10)х(4-10) | компл. | 420.2577
Расшифровка обозначений кабельных муфт:
1) 1,3,4,5 - количество жил |  | 16) М - с болтовыми соединителями или наконечниками
2) К - концевая муфта |  | 17) 1,6,10,20,35 - номинальное напряжение, кВ
3) С - соединительная муфта |  | 18) (10-25) (25-50), (70-120), (150-240) -сечение кабеля, мм2
4) В - внутренняя установка |  | 19) к - муфты для контрольных кабелей / для кабелей с контрольными жилами
5) Н - наружная установка |  | 20) (с)- секторные жилы
6) Т - Термоусаживаемая технология |  | 21) * - наружный диаметр кабеля, мм
7) п - наличие перчатки |  | 22) нг - не распространяющие горение
8) П - для кабеля с пластмассовой изоляцией / переходная муфта |  | 23) л - ленточно-листовой заполнитель
9) б - для кабеля с броней |  | 24) ТУП - термоусаживаемая перчатка
10) Р - с ремонтным комплектом / ремонтная муфта |  | 25) ПИ - термоусаживаемый полиэтиленовый изолятор
11) G - с болтовыми соединителями типа GPH |  | 26) (НП) - непаяная система заземления
12) (тм) - применяется в метрополитене |  | 27) ТУТ - термоусаживаемая трубка
13) (тр) - применяется в трамвайных и троллейбусных линиях |  | 28) LS - муфты с низким выделением дыма
14) (ур) - муфты для кабеля с удлиненной разделкой |  | 29) HF - муфты безгалогеновые
15) Г - муфта с ремонтными болтовыми соединителями |  | 30) Л - муфты для кабелей с ленточным экраном
Адрес завода-изготовителя: 142842, Московская область, город Ступино, рабочий поселок Михнево, проезд Старомихневский, владение 10 Отд.сбыта т/ф (496) 647-46-74,646-63-01,646-62-88; бухгалтерия 646-64-84; www.mufta.ru e-mail: snab@mufta.ru e-mail: info@mufta.ru
ИНН 5045000578, КПП 504501001 Р/с 40702810900160000016, БИК 044525203, к/с 30101810845250000203 в Акционерное общество "Профессионал Банк" (АО "ПроБанк") г. Москва

## соед. переход.
Прайс-лист АО "МЗЭИ"
Все цены указаны с учетом НДС 20% 09 января 2025 года
008 СОЕДИНИТЕЛЬНЫЕ ПЕРЕХОДНЫЕ ТЕРМОУСАЖИВАЕМЫЕ КАБЕЛЬНЫЕ МУФТЫ.
ВЕРНУТЬСЯ К ОГЛАВЛЕНИЮ
СОЕДИНИТЕЛЬНЫЕ ПЕРЕХОДНЫЕ ТЕРМОУСАЖИВАЕМЫЕ КАБЕЛЬНЫЕ МУФТЫ НА НАПРЯЖЕНИЕ 6-10 кВ ДЛЯ ПЕРЕХОДА С 3-Х ЖИЛЬНОГО КАБЕЛЯ С БУМАЖНОЙ ИЗОЛЯЦИЕЙ НА ТРИ ОДНОЖИЛЬНЫХ КАБЕЛЯ С ИЗОЛЯЦИЕЙ ИЗ СШИТОГО ПОЛИЭТИЛЕНА.
Без болтовых соединителей |  |  |  | С болтовыми соединителями
артикул | наименование | ед. изм. | цена с НДС | артикул | наименование | ед. изм. | цена с НДС
008001 | 3 СПТп-10 (25-50) | компл. | 7365.4188 | 008004 | 3 СПТп-10 (25-50) М | компл. | 8050.5741
008002 | 3 СПТп-10 (70-120) | компл. | 7753.3023 | 008005 | 3 СПТп-10 (70-120) М | компл. | 8838.901
008003 | 3 СПТп-10 (150-240) | компл. | 8374.2928 | 008006 | 3 СПТп-10 (150-240) М | компл. | 9603.1508
Без болтовых соединителей |  |  |  | С болтовыми соединителями
артикул | наименование | ед. изм. | цена с НДС | артикул | наименование | ед. изм. | цена с НДС
008033 | 3 СПТп-10 (25-50) (НП) | компл. | 7365.4188 | 008036 | 3 СПТп-10 (25-50) (НП) М | компл. | 8050.5741
008034 | 3 СПТп-10 (70-120) (НП) | компл. | 7753.3023 | 008037 | 3 СПТп-10 (70-120) (НП) М | компл. | 8838.901
008035 | 3 СПТп-10 (150-240) (НП) | компл. | 8374.2928 | 008038 | 3 СПТп-10 (150-240) (НП) М | компл. | 9603.1508
СОЕДИНИТЕЛЬНЫЕ ПЕРЕХОДНЫЕ ТЕРМОУСАЖИВАЕМЫЕ КАБЕЛЬНЫЕ МУФТЫ НА НАПРЯЖЕНИЕ 6-10 кВ ДЛЯ ПЕРЕХОДА С 3-Х ЖИЛЬНОГО КАБЕЛЯ С БУМАЖНОЙ ИЗОЛЯЦИЕЙ НА ТРЕХЖИЛЬНЫЙ КАБЕЛЬ С ИЗОЛЯЦИЕЙ ИЗ СШИТОГО ПОЛИЭТИЛЕНА.
Без болтовых соединителей |  |  |  | С болтовыми соединителями
артикул | наименование | ед. изм. | цена с НДС | артикул | наименование | ед. изм. | цена с НДС
008007 | 3x3 СПТп-10 (25-50) | компл. | 7620.9004 | 008010 | 3x3 СПТп-10 (25-50) М | компл. | 8382.9905
008008 | 3x3 СПТп-10 (70-120) | компл. | 8230.5725 | 008011 | 3x3 СПТп-10 (70-120) М | компл. | 9526.1256
008009 | 3x3 СПТп-10 (150-240) | компл. | 8687.8265 | 008012 | 3x3 СПТп-10 (150-240) М | компл. | 10212.0066
СОЕДИНИТЕЛЬНЫЕ ПЕРЕХОДНЫЕ ТЕРМОУСАЖИВАЕМЫЕ КАБЕЛЬНЫЕ МУФТЫ НА НАПРЯЖЕНИЕ 6-10 кВ ДЛЯ ПЕРЕХОДА С 3-Х ЖИЛЬНОГО КАБЕЛЯ С БУМАЖНОЙ ИЗОЛЯЦИЕЙ НА ТРЕХЖИЛЬНЫЙ БРОНИРОВАННЫЙ КАБЕЛЬ С ИЗОЛЯЦИЕЙ ИЗ СШИТОГО ПОЛИЭТИЛЕНА.
Без болтовых соединителей |  |  |  | С болтовыми соединителями
артикул | наименование | ед. изм. | цена с НДС | артикул | наименование | ед. изм. | цена с НДС
008013 | 3x3 СПТпб-10 (25-50) | компл. | 8078.1697 | 008016 | 3x3 СПТпб-10 (25-50) М | компл. | 8840.2445
008014 | 3x3 СПТпб-10 (70-120) | компл. | 8687.8265 | 008017 | 3x3 СПТпб-10 (70-120) М | компл. | 9983.3796
008015 | 3x3 СПТпб-10 (150-240) | компл. | 9145.0958 | 008018 | 3x3 СПТпб-10 (150-240) М | компл. | 11736.1867
СОЕДИНИТЕЛЬНЫЕ ПЕРЕХОДНЫЕ ТЕРМОУСАЖИВАЕМЫЕ КАБЕЛЬНЫЕ МУФТЫ НА НАПРЯЖЕНИЕ 20 кВ ДЛЯ ПЕРЕХОДА С 3-Х ЖИЛЬНОГО КАБЕЛЯ С ИЗОЛЯЦИЕЙ ИЗ СШИТОГО ПОЛИЭТИЛЕНА БЕЗ БРОНИ НА ТРИ ОДНОЖИЛЬНЫХ КАБЕЛЯ С ИЗОЛЯЦИЕЙ ИЗ СШИТОГО ПОЛИЭТИЛЕНА.
С болтовыми соединителями
артикул | наименование |  |  | ед. изм. | цена с НДС
008022 | 3 ПСПТп-20 (35-50) М |  |  | компл. | 13787.7779
008023 | 3 ПСПТп-20 (70-120) М |  |  | компл. | 14658.7403
008024 | 3 ПСПТп-20 (150-240) М |  |  | компл. | 16836.1463
СОЕДИНИТЕЛЬНЫЕ ПЕРЕХОДНЫЕ ТЕРМОУСАЖИВАЕМЫЕ КАБЕЛЬНЫЕ МУФТЫ НА НАПРЯЖЕНИЕ 6-10 кВ ДЛЯ ПЕРЕХОДА С 3-Х ЖИЛЬНОГО КАБЕЛЯ С ИЗОЛЯЦИЕЙ ИЗ СШИТОГО ПОЛИЭТИЛЕНА БЕЗ БРОНИ НА ТРИ ОДНОЖИЛЬНЫХ КАБЕЛЯ С ИЗОЛЯЦИЕЙ ИЗ СШИТОГО ПОЛИЭТИЛЕНА.
Без болтовых соединителей |  |  |  | С болтовыми соединителями
артикул | наименование | ед. изм. | цена с НДС | артикул | наименование | ед. изм. | цена с НДС
008025 | 3 ПСПТп-10 (35-50) | компл. | 8564.4405 | 008029 | 3 ПСПТп-10 (35-50) М | компл. | 9706.3659
008026 | 3 ПСПТп-10 (70-120) | компл. | 8992.6625 | 008030 | 3 ПСПТп-10 (70-120) М | компл. | 10705.5506
008027 | 3 ПСПТп-10 (150-240) | компл. | 9563.6252 | 008031 | 3 ПСПТп-10 (150-240) М | компл. | 11561.9947
008028 | 3 ПСПТп-10 (300) | компл. | 9991.8473 | 008032 | 3 ПСПТп-10 (300) М | компл. | 13560.3641
СОЕДИНИТЕЛЬНЫЕ ПЕРЕХОДНЫЕ ТЕРМОУСАЖИВАЕМЫЕ КАБЕЛЬНЫЕ МУФТЫ НА НАПРЯЖЕНИЕ 35 кВ ДЛЯ ПЕРЕХОДА С 3-Х ЖИЛЬНОГО КАБЕЛЯ С БУМАЖНОЙ ИЗОЛЯЦИЕЙ (с тремя жилами в отдельных свинцовых оболочках) НА ТРИ ОДНОЖИЛЬНЫХ КАБЕЛЯ С ИЗОЛЯЦИЕЙ ИЗ СШИТОГО ПОЛИЭТИЛЕНА.
С болтовыми соединителями
артикул | наименование |  |  | ед. изм. | цена с НДС
008039 | 3 СПТп-35 (120-240) М |  |  | компл. | 45232.11
Расшифровка обозначений кабельных муфт:
1) 1,3,4,5 - количество жил |  |  |  | 16) М - с болтовыми соединителями или наконечниками
2) К - концевая муфта |  |  |  | 17) 1,6,10,20,35 - номинальное напряжение, кВ
3) С - соединительная муфта |  |  |  | 18) (10-25) (25-50), (70-120), (150-240) -сечение кабеля, мм2
4) В - внутренняя установка |  |  |  | 19) к - муфты для контрольных кабелей / для кабелей с контрольными жилами
5) Н - наружная установка |  |  |  | 20) (с)- секторные жилы
6) Т - Термоусаживаемая технология |  |  |  | 21) * - наружный диаметр кабеля, мм
7) п - наличие перчатки |  |  |  | 22) нг - не распространяющие горение
8) П - для кабеля с пластмассовой изоляцией / переходная муфта |  |  |  | 23) л - ленточно-листовой заполнитель
9) б - для кабеля с броней |  |  |  | 24) ТУП - термоусаживаемая перчатка
10) Р - с ремонтным комплектом / ремонтная муфта |  |  |  | 25) ПИ - термоусаживаемый полиэтиленовый изолятор
11) G - с болтовыми соединителями типа GPH |  |  |  | 26) (НП) - непаяная система заземления
12) (тм) - применяется в метрополитене |  |  |  | 27) ТУТ - термоусаживаемая трубка
13) (тр) - применяется в трамвайных и троллейбусных линиях |  |  |  | 28) LS - муфты с низким выделением дыма
14) (ур) - муфты для кабеля с удлиненной разделкой |  |  |  | 29) HF - муфты безгалогеновые
15) Г - муфта с ремонтными болтовыми соединителями |  |  |  | 30) Л - муфты для кабелей с ленточным экраном
Адрес завода-изготовителя: 142842, Московская область, город Ступино, рабочий поселок Михнево, проезд Старомихневский, владение 10 Отд.сбыта т/ф (496) 647-46-74,646-63-01,646-62-88; бухгалтерия 646-64-84; www.mufta.ru e-mail: snab@mufta.ru e-mail: info@mufta.ru
ИНН 5045000578, КПП 504501001 Р/с 40702810900160000016, БИК 044525203, к/с 30101810845250000203 в Акционерное общество "Профессионал Банк" (АО "ПроБанк") г. Москва

## УКПТ
Прайс-лист АО "МЗЭИ"
Все цены указаны с учетом НДС 20% 15 апреля 2025 года
010 УПЛОТНИТЕЛЬ КАБЕЛЬНЫХ ПРОХОДОВ ТЕРМОУСАЖИВАЕМЫЙ.
ВЕРНУТЬСЯ К ОГЛАВЛЕНИЮ
артикул | наименование |  | Ед. изм. | цена с НДС
010001 | УКПТ-75/20 |  | компл. | 256.2712
010002 | УКПТ-115/28 |  | компл. | 305.3925
010008 | УКПТ-130/28 |  | компл. | 348.8415
010003 | УКПТ-140/38 |  | компл. | 328.881
010004 | УКПТ-175/55 |  | компл. | 400.428
010005 | УКПТ-200/55 |  | компл. | 448.4746
010006 | УКПТ-210/55 |  | компл. | 491.1864
010007 | УКПТ-225/55 |  | компл. | 530.6949
010009 | УКПТ-235/55 |  | компл. | 530.7015
010010 | УКПТ-75/20-300 |  | компл. | 296.1
010011 | УКПТ-115/28-300 |  | компл. | 374.22
артикул | наименование |  | Ед. изм. | цена с НДС
010013 | УКПТО 75/20 |  | компл. | 217.8307
010014 | УКПТО 115/28 |  | компл. | 277.2
010015 | УКПТО 130/28 | УКПТО 130/28 | компл. | 296.5172
010016 | УКПТО 140/38 | УКПТО 140/38 | компл. | 279.5513
010017 | УКПТО 175/55 | УКПТО 175/55 | компл. | 340.3638
010018 | УКПТО 200/55 | УКПТО 200/55 | компл. | 381.201
010019 | УКПТО 210/55 | УКПТО 210/55 | компл. | 423.36
010020 | УКПТО 225/55 | УКПТО 225/55 | компл. | 451.0838
010021 | УКПТО 235/55 | УКПТО 235/55 | компл. | 451.0945
Расшифровка обозначений кабельных муфт:
1) 1,3,4,5 - количество жил |  |  | 16) М - с болтовыми соединителями или наконечниками
2) К - концевая муфта |  |  | 17) 1,6,10,20,35 - номинальное напряжение, кВ
3) С - соединительная муфта |  |  | 18) (10-25) (25-50), (70-120), (150-240) -сечение кабеля, мм2
4) В - внутренняя установка |  |  | 19) к - муфты для контрольных кабелей / для кабелей с контрольными жилами
5) Н - наружная установка |  |  | 20) (с)- секторные жилы
6) Т - Термоусаживаемая технология |  |  | 21) * - наружный диаметр кабеля, мм
7) п - наличие перчатки |  |  | 22) нг - не распространяющие горение
8) П - для кабеля с пластмассовой изоляцией / переходная муфта |  |  | 23) л - ленточно-листовой заполнитель
9) б - для кабеля с броней |  |  | 24) ТУП - термоусаживаемая перчатка
10) Р - с ремонтным комплектом / ремонтная муфта |  |  | 25) ПИ - термоусаживаемый полиэтиленовый изолятор
11) G - с болтовыми соединителями типа GPH |  |  | 26) (НП) - непаяная система заземления
12) (тм) - применяется в метрополитене |  |  | 27) ТУТ - термоусаживаемая трубка
13) (тр) - применяется в трамвайных и троллейбусных линиях |  |  | 28) LS - муфты с низким выделением дыма
14) (ур) - муфты для кабеля с удлиненной разделкой |  |  | 29) HF - муфты безгалогеновые
15) Г - муфта с ремонтными болтовыми соединителями |  |  | 30) Л - муфты для кабелей с ленточным экраном
Адрес завода-изготовителя: 142842, Московская область, город Ступино, рабочий поселок Михнево, проезд Старомихневский, владение 10 Отд.сбыта т/ф (496) 647-46-74,646-63-01,646-62-88; бухгалтерия 646-64-84; www.mufta.ru e-mail: snab@mufta.ru e-mail: info@mufta.ru
ИНН 5045000578, КПП 504501001 Р/с 40702810900160000016, БИК 044525203, к/с 30101810845250000203 в Акционерное общество "Профессионал Банк" (АО "ПроБанк") г. Москва

## концевые МКС
Прайс-лист АО "МЗЭИ"
Все цены указаны с учетом НДС 20% 09 января 2025 года
011 КОНЦЕВЫЕ ТЕРМОУСАЖИВАЕМЫЕ КАБЕЛЬНЫЕ МУФТЫ МКС (МОСКОВСКИЕ КАБЕЛЬНЫЕ СЕТИ).
ВЕРНУТЬСЯ К ОГЛАВЛЕНИЮ
концевые термоусаживаемые кабельные муфты внутренней установки для оконцевания 4-х жильных кабелей, а так же 3-х жильных кабелей с бумажной маслопропитанной изоляцией с использовании металлической оболочки в качестве нулевого рабочего провода (4-ой жилы), напряжение до 1 кВ.
артикул | наименование | Ед. изм. | цена с НДС в комплекте с болтовыми наконечниками
011001 | 4 КВТп-1 (25-50) МКС | компл. | 3693.9672
011002 | 4 КВТп-1 (70-120) МКС | компл. | 5268.9945
011003 | 4 КВТп-1 (150-240) МКС | компл. | 6747.741
концевые термоусаживаемые кабельные муфты наружной установки для оконцевания 4-х жильных кабелей, а так же 3-х жильных кабелей с бумажной маслопропитанной изоляцией с использовании металлической оболочки в качестве нулевого рабочего провода (4-ой жилы), напряжение до 1 кВ.
артикул | наименование | Ед. изм. | цена с НДС в комплекте с болтовыми наконечниками
011004 | 4 КНТп-1 (25-50) МКС | компл. | 4298.9216
011005 | 4 КНТп-1 (70-120) МКС | компл. | 5662.5492
011006 | 4 КНТп-1 (150-240) МКС | компл. | 6970.194
концевые термоусаживаемые кабельные муфты наружной и внутренней установки для оконцевания 4-х жильных кабелей, а так же 3-х жильных кабелей с бумажной маслопропитанной изоляцией с использовании металлической оболочки в качестве нулевого рабочего провода (4-ой жилы), напряжение до 1 кВ.
артикул | наименование | Ед. изм. | цена с НДС в комплекте с болтовыми наконечниками
011033 | 4 КВНТп-1 (25-50) МКС | компл. | 4449.06
011034 | 4 КВНТп-1 (70-120) МКС | компл. | 5709.627
011035 | 4 КВНТп-1 (150-240) МКС | компл. | 7044.345
КОНЦЕВЫЕ ТЕРМОУСАЖИВАЕМЫЕ КАБЕЛЬНЫЕ МУФТЫ ВНУТРЕННЕЙ и НАРУЖНОЙ УСТАНОВКИ ДЛЯ 4-х ЖИЛЬНЫХ БРОНИРОВАННЫХ КАБЕЛЕЙ С РЕЗИНОВОЙ, ПЛАСТМАССОВОЙ ИЗОЛЯЦИЕЙ НА НАПРЯЖЕНИЕ ДО 1кВ.
артикул | наименование | Ед. изм. | цена с НДС в комплекте с болтовыми наконечниками
011036 | 4 ПКВНТпб-1 (10-25) МКС | компл. | 1927.926
011037 | 4 ПКВНТпб-1 (25-50) МКС | компл. | 2454.3981
011038 | 4 ПКВНТпб-1 (70-120) МКС | компл. | 2973.4551
011039 | 4 ПКВНТпб-1 (150-240) МКС | компл. | 4033.8144
КОНЦЕВЫЕ ТЕРМОУСАЖИВАЕМЫЕ КАБЕЛЬНЫЕ МУФТЫ ВНУТРЕННЕЙ УСТАНОВКИ ДЛЯ 3-х ЖИЛЬНЫХ КАБЕЛЕЙ С БУМАЖНОЙ МАСЛОПРОПИТАННОЙ ИЗОЛЯЦИЕЙ В МЕТАЛЛИЧЕСКОЙ ОБОЛОЧКЕ, БРОНЕ НА НАПРЯЖЕНИЕ ДО 10кВ.
артикул | наименование | Ед. изм. | цена с НДС в комплекте с болтовыми наконечниками
011010 | 3 КВТп-10 (25-50) МКС | компл. | 2738.505
011011 | 3 КВТп-10 (70-120) МКС | компл. | 3774.4707
011012 | 3 КВТп-10 (150-240) МКС | компл. | 4879.5747
КОНЦЕВЫЕ ТЕРМОУСАЖИВАЕМЫЕ КАБЕЛЬНЫЕ МУФТЫ НАРУЖНОЙ УСТАНОВКИ ДЛЯ 3-х ЖИЛЬНЫХ КАБЕЛЕЙ С БУМАЖНОЙ МАСЛОПРОПИТАННОЙ ИЗОЛЯЦИЕЙ В МЕТАЛЛИЧЕСКОЙ ОБОЛОЧКЕ, БРОНЕ НА НАПРЯЖЕНИЕ ДО 10кВ.
артикул | наименование | Ед. изм. | цена с НДС в комплекте с болтовыми наконечниками
011029 | 3 КНТп-10 (25-50) МКС | компл. | 3599.4767
011030 | 3 КНТп-10 (70-120) МКС | компл. | 4519.5843
011031 | 3 КНТп-10 (150-240) МКС | компл. | 5665.6908
КОНЦЕВЫЕ ТЕРМОУСАЖИВАЕМЫЕ КАБЕЛЬНЫЕ МУФТЫ ВНУТРЕННЕЙ УСТАНОВКИ ДЛЯ ОДНОЖИЛЬНОГО КАБЕЛЯ С ИЗОЛЯЦИЕЙ ИЗ СШИТОГО ПОЛИЭТИЛЕНА НА НАПРЯЖЕНИЕ ДО 10кВ.
артикул | наименование | Ед. изм. | цена с НДС в комплекте с болтовыми наконечниками
011013 | 1 ПКВТ-10 (25-50) МКС | компл. | 1303.0364
011014 | 1 ПКВТ-10 (70-120) МКС | компл. | 1367.55
011015 | 1 ПКВТ-10 (150-240) МКС | компл. | 1407.7718
КОНЦЕВЫЕ ТЕРМОУСАЖИВАЕМЫЕ КАБЕЛЬНЫЕ МУФТЫ НАРУЖНОЙ УСТАНОВКИ ДЛЯ ОДНОЖИЛЬНОГО КАБЕЛЯ С ИЗОЛЯЦИЕЙ ИЗ СШИТОГО ПОЛИЭТИЛЕНА НА НАПРЯЖЕНИЕ ДО 10кВ.
артикул | наименование | Ед. изм. | цена с НДС в комплекте с болтовыми наконечниками
011016 | 1 ПКНТ-10 (25-50) МКС | компл. | 1520.211
011017 | 1 ПКНТ-10 (70-120) МКС | компл. | 1649.14
011018 | 1 ПКНТ-10 (150-240) МКС | компл. | 1880.3978
Расшифровка обозначений кабельных муфт:
1) 1,3,4,5 - количество жил |  | 16) М - с болтовыми соединителями или наконечниками
2) К - концевая муфта |  | 17) 1,6,10,20,35 - номинальное напряжение, кВ
3) С - соединительная муфта |  | 18) (10-25) (25-50), (70-120), (150-240) -сечение кабеля, мм2
4) В - внутренняя установка |  | 19) к - муфты для контрольных кабелей / для кабелей с контрольными жилами
5) Н - наружная установка |  | 20) (с)- секторные жилы
6) Т - Термоусаживаемая технология |  | 21) * - наружный диаметр кабеля, мм
7) п - наличие перчатки |  | 22) нг - не распространяющие горение
8) П - для кабеля с пластмассовой изоляцией / переходная муфта |  | 23) л - ленточно-листовой заполнитель
9) б - для кабеля с броней |  | 24) ТУП - термоусаживаемая перчатка
10) Р - с ремонтным комплектом / ремонтная муфта |  | 25) ПИ - термоусаживаемый полиэтиленовый изолятор
11) G - с болтовыми соединителями типа GPH |  | 26) (НП) - непаяная система заземления
12) (тм) - применяется в метрополитене |  | 27) ТУТ - термоусаживаемая трубка
13) (тр) - применяется в трамвайных и троллейбусных линиях |  | 28) LS - муфты с низким выделением дыма
14) (ур) - муфты для кабеля с удлиненной разделкой |  | 29) HF - муфты безгалогеновые
15) Г - муфта с ремонтными болтовыми соединителями |  | 30) Л - муфты для кабелей с ленточным экраном
Адрес завода-изготовителя: 142842, Московская область, город Ступино, рабочий поселок Михнево, проезд Старомихневский, владение 10 Отд.сбыта т/ф (496) 647-46-74,646-63-01,646-62-88; бухгалтерия 646-64-84; www.mufta.ru e-mail: snab@mufta.ru e-mail: info@mufta.ru
ИНН 5045000578, КПП 504501001 Р/с 40702810900160000016, БИК 044525203, к/с 30101810845250000203 в Акционерное общество "Профессионал Банк" (АО "ПроБанк") г. Москва

## соед. МКС
Прайс-лист АО "МЗЭИ"
Все цены указаны с учетом НДС 20% 09 января 2025 года
012 СОЕДИНИТЕЛЬНЫЕ ТЕРМОУСАЖИВАЕМЫЕ КАБЕЛЬНЫЕ МУФТЫ МКС (МОСКОВСКИЕ КАБЕЛЬНЫЕ СЕТИ).
ВЕРНУТЬСЯ К ОГЛАВЛЕНИЮ
СОЕДИНИТЕЛЬНЫЕ ТЕРМОУСАЖИВАЕМЫЕ КАБЕЛЬНЫЕ МУФТЫ ДЛЯ 4-Х ЖИЛЬНЫХ КАБЕЛЕЙ И ПЕРЕХОДА С 3-Х НА 4-Х ЖИЛЬНЫЙ КАБЕЛЬ,С ИСПОЛЬЗОВАНИЕМ МЕТАЛЛИЧЕСКОЙ ОБОЛОЧКИ В КАЧЕСТВЕ НУЛЕВОГО ПРОВОДА (4-ОЙ ЖИЛЫ) НА НАПРЯЖЕНИЕ ДО 1 кВ.
артикул | наименование | Ед. изм. | цена с НДС в комплекте с болтовыми соединителями
012001 | 4 СТп-1 (25-50) МКС | компл. | 5683.062
012002 | 4 СТп-1 (70-120) МКС | компл. | 7103.7928
012003 | 4 СТп-1 (150-240) МКС | компл. | 9763.215
СОЕДИНИТЕЛЬНЫЕ ТЕРМОУСАЖИВАЕМЫЕ КАБЕЛЬНЫЕ МУФТЫ ДЛЯ 4-х ЖИЛЬНЫХ БРОНИРОВАННЫХ КАБЕЛЕЙ С РЕЗИНОВОЙ, ПЛАСТМАССОВОЙ ИЗОЛЯЦИЕЙ НА НАПРЯЖЕНИЕ ДО 1 кВ.
артикул | наименование | Ед. изм. | цена с НДС в комплекте с болтовыми соединителями
012021 | 4 ПСТб-1 (25-50) МКС | компл. | 2228.1336
012022 | 4 ПСТб-1 (70-120) МКС | компл. | 3119.0775
012023 | 4 ПСТб-1 (150-240) МКС | компл. | 4501.4739
СОЕДИНИТЕЛЬНЫЕ ТЕРМОУСАЖИВАЕМЫЕ КАБЕЛЬНЫЕ МУФТЫ НА НАПРЯЖЕНИЕ ДО 10 кВ ДЛЯ 3-х ЖИЛЬНЫХ КАБЕЛЕЙ С БУМАЖНОЙ МАСЛОПРОПИТАННОЙ ИЗОЛЯЦИЕЙ В МЕТАЛЛИЧЕСКОЙ ОБОЛОЧКЕ, БРОНЕ.
артикул | наименование | Ед. изм. | цена с НДС в комплекте с болтовыми соединителями
012007 | 3 СТп-10 (25-50) МКС | компл. | 6604.7058
012008 | 3 СТп-10 (70-120) МКС | компл. | 8173.3228
012009 | 3 СТп-10 (150-240) МКС | компл. | 9710.1312
СОЕДИНИТЕЛЬНЫЕ ТЕРМОУСАЖИВАЕМЫЕ МУФТЫ ДЛЯ ОДНОЖИЛЬНЫХ ЭКРАНИРОВАННЫХ КАБЕЛЕЙ С ИЗОЛЯЦИЕЙ ИЗ СШИТОГО ПОЛИЭТИЛЕНА НА НАПРЯЖЕНИЕ ДО 10 кВ.
артикул | наименование | Ед. изм. | цена с НДС в комплекте с болтовыми соединителями
012018 | 1 ПСТ-10 (25-50) МКС | компл. | 2260.3234
012019 | 1 ПСТ-10 (70-120) МКС | компл. | 2759.757
012020 | 1 ПСТ-10 (150-240) МКС | компл. | 3477.3239
012032 | 1 ПСТ-10 (300) МКС | компл. | 4249.0371
012033 | 1 ПСТ-10 (400) МКС | компл. | 4418.9954
012034 | 1 ПСТ-10 (500) МКС | компл. | 5297.1303
012035 | 1 ПСТ-10 (630) МКС | компл. | 5440.5582
012036 | 1 ПСТ-10 (800) МКС | компл. | 6270.4719
СОЕДИНИТЕЛЬНЫЕ ТЕРМОУСАЖИВАЕМЫЕ КАБЕЛЬНЫЕ МУФТЫ НА НАПРЯЖЕНИЕ 6-10 кВ ДЛЯ ОДНОЖИЛЬНЫХ КАБЕЛЕЙ С ИЗОЛЯЦИЕЙ ИЗ СШИТОГО ПОЛИЭТИЛЕНА, КОМПЛЕКТ НА ТРИ ФАЗЫ.
012037 | 1 ПСТ-10 (25-50) 3ф МКС | компл. | 6458.067
012038 | 1 ПСТ-10 (70-120) 3ф МКС | компл. | 7885.0065
012039 | 1 ПСТ-10 (150-240) 3ф МКС | компл. | 9032.0055
012040 | 1 ПСТ-10 (300) 3ф МКС | компл. | 13354.0995
012041 | 1 ПСТ-10 (400) 3ф МКС | компл. | 13888.266
012042 | 1 ПСТ-10 (500) 3ф МКС | компл. | 15134.6475
012043 | 1 ПСТ-10 (630) 3ф МКС | компл. | 16321.683
012044 | 1 ПСТ-10 (800) 3ф МКС | компл. | 18811.422
СОЕДИНИТЕЛЬНЫЕ ТЕРМОУСАЖИВАЕМЫЕ КАБЕЛЬНЫЕ МУФТЫ НА НАПРЯЖЕНИЕ 20 кВ ДЛЯ ОДНОЖИЛЬНЫХ КАБЕЛЕЙ С ИЗОЛЯЦИЕЙ ИЗ СШИТОГО ПОЛИЭТИЛЕНА.
С болтовыми соединителями
артикул | наименование | ед. изм. | цена с НДС
012024 | 1 ПСТ-20 (35-50) МКС | компл. | 4790.2816
012025 | 1 ПСТ-20 (70-120) МКС | компл. | 4935.442
012026 | 1 ПСТ-20 (150-240) МКС | компл. | 5908.0098
012027 | 1 ПСТ-20 (300) МКС | компл. | 6445.1079
012028 | 1 ПСТ-20 (400) МКС | компл. | 6677.3553
012029 | 1 ПСТ-20 (500) МКС | компл. | 8303.1564
012030 | 1 ПСТ-20 (630) МКС | компл. | 8702.3475
012031 | 1 ПСТ-20 (800) МКС | компл. | 8862.0147
Расшифровка обозначений кабельных муфт:
1) 1,3,4,5 - количество жил |  | 16) М - с болтовыми соединителями или наконечниками
2) К - концевая муфта |  | 17) 1,6,10,20,35 - номинальное напряжение, кВ
3) С - соединительная муфта |  | 18) (10-25) (25-50), (70-120), (150-240) -сечение кабеля, мм2
4) В - внутренняя установка |  | 19) к - муфты для контрольных кабелей / для кабелей с контрольными жилами
5) Н - наружная установка |  | 20) (с)- секторные жилы
6) Т - Термоусаживаемая технология |  | 21) * - наружный диаметр кабеля, мм
7) п - наличие перчатки |  | 22) нг - не распространяющие горение
8) П - для кабеля с пластмассовой изоляцией / переходная муфта |  | 23) л - ленточно-листовой заполнитель
9) б - для кабеля с броней |  | 24) ТУП - термоусаживаемая перчатка
10) Р - с ремонтным комплектом / ремонтная муфта |  | 25) ПИ - термоусаживаемый полиэтиленовый изолятор
11) G - с болтовыми соединителями типа GPH |  | 26) (НП) - непаяная система заземления
12) (тм) - применяется в метрополитене |  | 27) ТУТ - термоусаживаемая трубка
13) (тр) - применяется в трамвайных и троллейбусных линиях |  | 28) LS - муфты с низким выделением дыма
14) (ур) - муфты для кабеля с удлиненной разделкой |  | 29) HF - муфты безгалогеновые
15) Г - муфта с ремонтными болтовыми соединителями |  | 30) Л - муфты для кабелей с ленточным экраном
Адрес завода-изготовителя: 142842, Московская область, город Ступино, рабочий поселок Михнево, проезд Старомихневский, владение 10 Отд.сбыта т/ф (496) 647-46-74,646-63-01,646-62-88; бухгалтерия 646-64-84; www.mufta.ru e-mail: snab@mufta.ru e-mail: info@mufta.ru
ИНН 5045000578, КПП 504501001 Р/с 40702810900160000016, БИК 044525203, к/с 30101810845250000203 в Акционерное общество "Профессионал Банк" (АО "ПроБанк") г. Москва

## соед. переход. МКС
Прайс-лист АО "МЗЭИ"
Все цены указаны с учетом НДС 20% 09 января 2025 года
013 СОЕДИНИТЕЛЬНЫЕ ПЕРЕХОДНЫЕ ТЕРМОУСАЖИВАЕМЫЕ КАБЕЛЬНЫЕ МУФТЫ НА НАПРЯЖЕНИЕ 10 кВ ДЛЯ ПЕРЕХОДА С 3-Х ЖИЛЬНОГО КАБЕЛЯ С БУМАЖНОЙ ИЗОЛЯЦИЕЙ НА ТРИ ОДНОЖИЛЬНЫХ КАБЕЛЯ С ИЗОЛЯЦИЕЙ ИЗ СШИТОГО ПОЛИЭТИЛЕНА. (МОСКОВСКИЕ КАБЕЛЬНЫЕ СЕТИ).
ВЕРНУТЬСЯ К ОГЛАВЛЕНИЮ
артикул | наименование | Ед. изм. | цена с НДС в комплекте с болтовыми соединителями
013001 | 3 СПТп-10 (70-120) МКС | компл. | 8838.9032
013002 | 3 СПТп-10 (150-240) МКС | компл. | 9603.1551
Расшифровка обозначений кабельных муфт:
1) 1,3,4,5 - количество жил |  | 16) М - с болтовыми соединителями или наконечниками
2) К - концевая муфта |  | 17) 1,6,10,20,35 - номинальное напряжение, кВ
3) С - соединительная муфта |  | 18) (10-25) (25-50), (70-120), (150-240) -сечение кабеля, мм2
4) В - внутренняя установка |  | 19) к - муфты для контрольных кабелей / для кабелей с контрольными жилами
5) Н - наружная установка |  | 20) (с)- секторные жилы
6) Т - Термоусаживаемая технология |  | 21) * - наружный диаметр кабеля, мм
7) п - наличие перчатки |  | 22) нг - не распространяющие горение
8) П - для кабеля с пластмассовой изоляцией / переходная муфта |  | 23) л - ленточно-листовой заполнитель
9) б - для кабеля с броней |  | 24) ТУП - термоусаживаемая перчатка
10) Р - с ремонтным комплектом / ремонтная муфта |  | 25) ПИ - термоусаживаемый полиэтиленовый изолятор
11) G - с болтовыми соединителями типа GPH |  | 26) (НП) - непаяная система заземления
12) (тм) - применяется в метрополитене |  | 27) ТУТ - термоусаживаемая трубка
13) (тр) - применяется в трамвайных и троллейбусных линиях |  | 28) LS - муфты с низким выделением дыма
14) (ур) - муфты для кабеля с удлиненной разделкой |  | 29) HF - муфты безгалогеновые
15) Г - муфта с ремонтными болтовыми соединителями |  | 30) Л - муфты для кабелей с ленточным экраном
Адрес завода-изготовителя: 142842, Московская область, город Ступино, рабочий поселок Михнево, проезд Старомихневский, владение 10 Отд.сбыта т/ф (496) 647-46-74,646-63-01,646-62-88; бухгалтерия 646-64-84; www.mufta.ru e-mail: snab@mufta.ru e-mail: info@mufta.ru
ИНН 5045000578, КПП 504501001 Р/с 40702810900160000016, БИК 044525203, к/с 30101810845250000203 в Акционерное общество "Профессионал Банк" (АО "ПроБанк") г. Москва

## концевые НГ до 1кВ
Прайс-лист АО "МЗЭИ"
Все цены указаны с учетом НДС 20% 09 января 2025 года
014 КОНЦЕВЫЕ ТЕРМОУСАЖИВАЕМЫЕ КАБЕЛЬНЫЕ МУФТЫ СЕРИИ НГ НА НАПРЯЖЕНИЕ ДО 1кВ.
ВЕРНУТЬСЯ К ОГЛАВЛЕНИЮ
КОНЦЕВЫЕ ТЕРМОУСАЖИВАЕМЫЕ КАБЕЛЬНЫЕ МУФТЫ, НЕ РАСПРОСТРАНЯЮЩИЕ ГОРЕНИЕ, НА НАПРЯЖЕНИЕ ДО 1 кВ ВНУТРЕННЕЙ УСТАНОВКИ ДЛЯ 3-х И 4-х ЖИЛЬНЫХ КАБЕЛЕЙ С БУМАЖНОЙ ИЗОЛЯЦИЕЙ В МЕТАЛЛИЧЕСКОЙ ОБОЛОЧКЕ, БРОНЕ.
Без болтовых наконечников |  |  |  | С болтовыми наконечниками
артикул | наименование | ед. изм. | цена с НДС | артикул | наименование | ед. изм. | цена с НДС
014001 | 3 КВТпнг-1 (10-25) | компл. | 1524.3462 | 014009 | 3 КВТпнг-1 (10-25) М | компл. | 1720.0086
014002 | 3 КВТпнг-1 (25-50) | компл. | 2161.3864 | 014010 | 3 КВТпнг-1 (25-50) М | компл. | 2823.2464
014003 | 3 КВТпнг-1 (70-120) | компл. | 2730.1723 | 014011 | 3 КВТпнг-1 (70-120) М | компл. | 3607.2402
014004 | 3 КВТпнг-1 (150-240) | компл. | 2934.9353 | 014012 | 3 КВТпнг-1 (150-240) М | компл. | 4061.1314
014005 | 4 КВТпнг-1 (10-25) | компл. | 1592.6005 | 014013 | 4 КВТпнг-1 (10-25) М | компл. | 2030.5657
014006 | 4 КВТпнг-1 (25-50) | компл. | 2709.4892 | 014014 | 4 КВТпнг-1 (25-50) М | компл. | 3691.9376
014007 | 4 КВТпнг-1 (70-120) | компл. | 2874.9542 | 014015 | 4 КВТпнг-1 (70-120) М | компл. | 4017.6968
014008 | 4 КВТпнг-1 (150-240) | компл. | 3309.2998 | 014016 | 4 КВТпнг-1 (150-240) М | компл. | 5375.0268
КОНЦЕВЫЕ ТЕРМОУСАЖИВАЕМЫЕ КАБЕЛЬНЫЕ МУФТЫ, НЕ РАСПРОСТРАНЯЮЩИЕ ГОРЕНИЕ, НА НАПРЯЖЕНИЕ ДО 1 кВ ВНУТРЕННЕЙ и НАРУЖНОЙ УСТАНОВКИ ДЛЯ ОДНОЖИЛЬНЫХ КАБЕЛЕЙ С ПЛАСТМАССОВОЙ ИЗОЛЯЦИЕЙ, С БРОНЕЙ.
Без болтовых наконечников |  |  |  | С болтовыми наконечниками
артикул | наименование | ед. изм. | цена с НДС | артикул | наименование | ед. изм. | цена с НДС
014017 | 1 ПКВНТбнг-1 (25-50) | компл. | 751.6838 | 014025 | 1 ПКВНТбнг-1 (25-50) М | компл. | 860.221
014018 | 1 ПКВНТбнг-1 (70-120) | компл. | 891.1472 | 014026 | 1 ПКВНТбнг-1 (70-120) М | компл. | 1061.7337
014019 | 1 ПКВНТбнг-1 (150-240) | компл. | 1110.9792 | 014027 | 1 ПКВНТбнг-1 (150-240) М | компл. | 1524.6417
014020 | 1 ПКВНТбнг-1 (300) | компл. | 1347.3578 | 014028 | 1 ПКВНТбнг-1 (300) М | компл. | 4333.6069
014021 | 1 ПКВНТбнг-1 (400) | компл. | 1595.5553 | 014029 | 1 ПКВНТбнг-1 (400) М | компл. | 4530.589
014022 | 1 ПКВНТбнг-1 (500) | компл. | 1595.5553 | 014030 | 1 ПКВНТбнг-1 (500) М | компл. | 5278.1362
014023 | 1 ПКВНТбнг-1 (630) | компл. | 1831.9338 | 014031 | 1 ПКВНТбнг-1 (630) М | компл. | 5893.9996
014024 | 1 ПКВНТбнг-1 (800) | компл. | 1867.3906 | 014032 | 1 ПКВНТбнг-1 (800) М | компл. | 6229.5599
КОНЦЕВЫЕ ТЕРМОУСАЖИВАЕМЫЕ КАБЕЛЬНЫЕ МУФТЫ, НЕ РАСПРОСТРАНЯЮЩИЕ ГОРЕНИЕ, НА НАПРЯЖЕНИЕ ДО 1 кВ ВНУТРЕННЕЙ и НАРУЖНОЙ УСТАНОВКИ ДЛЯ ОДНОЖИЛЬНЫХ КАБЕЛЕЙ С ПЛАСТМАССОВОЙ ИЗОЛЯЦИЕЙ, БЕЗ БРОНИ.
Без болтовых наконечников |  |  |  | С болтовыми наконечниками
артикул | наименование | ед. изм. | цена с НДС | артикул | наименование | ед. изм. | цена с НДС
014033 | 1 ПКВНТнг-1 (10-25) | компл. | 122.4715 | 014042 | 1 ПКВНТнг-1 (10-25) М | компл. | 244.943
014034 | 1 ПКВНТнг-1 (25-50) | компл. | 131.8924 | 014043 | 1 ПКВНТнг-1 (25-50) М | компл. | 301.4683
014035 | 1 ПКВНТнг-1 (70-120) | компл. | 150.7342 | 014044 | 1 ПКВНТнг-1 (70-120) М | компл. | 455.9708
014036 | 1 ПКВНТнг-1 (150-240) | компл. | 263.7848 | 014045 | 1 ПКВНТнг-1 (150-240) М | компл. | 642.5043
014037 | 1 ПКВНТнг-1 (300) | компл. | 339.1518 | 014046 | 1 ПКВНТнг-1 (300) М | компл. | 3627.0406
014038 | 1 ПКВНТнг-1 (400) | компл. | 376.8354 | 014047 | 1 ПКВНТнг-1 (400) М | компл. | 3730.6703
014039 | 1 ПКВНТнг-1 (500) | компл. | 433.3607 | 014048 | 1 ПКВНТнг-1 (500) М | компл. | 4182.8727
014040 | 1 ПКВНТнг-1 (630) | компл. | 452.2025 | 014049 | 1 ПКВНТнг-1 (630) М | компл. | 4617.1125
014041 | 1 ПКВНТнг-1 (800) | компл. | 471.0442 | 014050 | 1 ПКВНТнг-1 (800) М | компл. | 4861.1764
КОНЦЕВЫЕ ТЕРМОУСАЖИВАЕМЫЕ КАБЕЛЬНЫЕ МУФТЫ, НЕ РАСПРОСТРАНЯЮЩИЕ ГОРЕНИЕ, НА НАПРЯЖЕНИЕ ДО 1 кВ ВНУТРЕННЕЙ УСТАНОВКИ ДЛЯ 3-х, 4-х и 5-и ЖИЛЬНЫХ КАБЕЛЕЙ С ПЛАСТМАССОВОЙ ИЗОЛЯЦИЕЙ, БЕЗ БРОНИ.
Без болтовых наконечников |  |  |  | С болтовыми наконечниками
артикул | наименование | ед. изм. | цена с НДС | артикул | наименование | ед. изм. | цена с НДС
014051 | 3 ПКВТпнг-1 (10-25) | компл. | 785.0737 | 014063 | 3 ПКВТпнг-1 (10-25) М | компл. | 1318.9238
014052 | 3 ПКВТпнг-1 (25-50) | компл. | 927.8144 | 014064 | 3 ПКВТпнг-1 (25-50) М | компл. | 1460.2371
014053 | 3 ПКВТпнг-1 (70-120) | компл. | 1070.5551 | 014065 | 3 ПКВТпнг-1 (70-120) М | компл. | 1884.1769
014054 | 3 ПКВТпнг-1 (150-240) | компл. | 1334.6253 | 014066 | 3 ПКВТпнг-1 (150-240) М | компл. | 2512.2359
014055 | 4 ПКВТпнг-1 (10-25) | компл. | 884.9922 | 014067 | 4 ПКВТпнг-1 (10-25) М | компл. | 1664.3563
014056 | 4 ПКВТпнг-1 (25-50) | компл. | 1070.5551 | 014068 | 4 ПКВТпнг-1 (25-50) М | компл. | 1805.6695
014057 | 4 ПКВТпнг-1 (70-120) | компл. | 1334.6253 | 014069 | 4 ПКВТпнг-1 (70-120) М | компл. | 2355.2211
014058 | 4 ПКВТпнг-1 (150-240) | компл. | 1491.6401 | 014070 | 4 ПКВТпнг-1 (150-240) М | компл. | 2826.2654
014059 | 5 ПКВТпнг-1 (10-25) | компл. | 1113.3773 | 014071 | 5 ПКВТпнг-1 (10-25) М | компл. | 1805.6695
014060 | 5 ПКВТпнг-1 (25-50) | компл. | 1366.0283 | 014072 | 5 ПКВТпнг-1 (25-50) М | компл. | 2323.8182
014061 | 5 ПКВТпнг-1 (70-120) | компл. | 1570.1474 | 014073 | 5 ПКВТпнг-1 (70-120) М | компл. | 2669.2506
014062 | 5 ПКВТпнг-1 (150-240) | компл. | 1805.6695 | 014074 | 5 ПКВТпнг-1 (150-240) М | компл. | 3454.3243
КОНЦЕВЫЕ ТЕРМОУСАЖИВАЕМЫЕ КАБЕЛЬНЫЕ МУФТЫ, НЕ РАСПРОСТРАНЯЮЩИЕ ГОРЕНИЕ, НА НАПРЯЖЕНИЕ ДО 1 кВ ВНУТРЕННЕЙ УСТАНОВКИ ДЛЯ 3-х, 4-х и 5-и ЖИЛЬНЫХ КАБЕЛЕЙ С ПЛАСТМАССОВОЙ ИЗОЛЯЦИЕЙ, С БРОНЁЙ.
Без болтовых наконечников |  |  |  | С болтовыми наконечниками
артикул | наименование | ед. изм. | цена с НДС | артикул | наименование | ед. изм. | цена с НДС
014075 | 3 ПКВТпбнг-1 (10-25) | компл. | 1381.7297 | 014087 | 3 ПКВТпбнг-1 (10-25) М | компл. | 1813.5203
014076 | 3 ПКВТпбнг-1 (25-50) | компл. | 1606.2608 | 014088 | 3 ПКВТпбнг-1 (25-50) М | компл. | 2124.4095
014077 | 3 ПКВТпбнг-1 (70-120) | компл. | 1830.7919 | 014089 | 3 ПКВТпбнг-1 (70-120) М | компл. | 2556.2
014078 | 3 ПКВТпбнг-1 (150-240) | компл. | 2331.6689 | 014090 | 3 ПКВТпбнг-1 (150-240) М | компл. | 3454.3243
014079 | 4 ПКВТпбнг-1 (10-25) | компл. | 1413.1327 | 014091 | 4 ПКВТпбнг-1 (10-25) М | компл. | 2072.5946
014080 | 4 ПКВТпбнг-1 (25-50) | компл. | 1778.977 | 014092 | 4 ПКВТпбнг-1 (25-50) М | компл. | 2418.027
014081 | 4 ПКВТпбнг-1 (70-120) | компл. | 2176.2243 | 014093 | 4 ПКВТпбнг-1 (70-120) М | компл. | 3108.8919
014082 | 4 ПКВТпбнг-1 (150-240) | компл. | 2504.3851 | 014094 | 4 ПКВТпбнг-1 (150-240) М | компл. | 3972.473
014083 | 5 ПКВТпбнг-1 (10-25) | компл. | 1782.4314 | 014095 | 5 ПКВТпбнг-1 (10-25) М | компл. | 2487.1135
014084 | 5 ПКВТпбнг-1 (25-50) | компл. | 2072.5946 | 014096 | 5 ПКВТпбнг-1 (25-50) М | компл. | 2936.1757
014085 | 5 ПКВТпбнг-1 (70-120) | компл. | 2418.027 | 014097 | 5 ПКВТпбнг-1 (70-120) М | компл. | 3575.2257
014086 | 5 ПКВТпбнг-1 (150-240) | компл. | 2763.4595 | 014098 | 5 ПКВТпбнг-1 (150-240) М | компл. | 4663.3379
КОНЦЕВЫЕ ТЕРМОУСАЖИВАЕМЫЕ КАБЕЛЬНЫЕ МУФТЫ, НЕ РАСПРОСТРАНЯЮЩИЕ ГОРЕНИЕ, НА НАПРЯЖЕНИЕ ДО 1 кВ ВНУТРЕННЕЙ И НАРУЖНОЙ УСТАНОВКИ ДЛЯ 3-х, 4-х и 5-и ЖИЛЬНЫХ КАБЕЛЕЙ С ПЛАСТМАССОВОЙ ИЗОЛЯЦИЕЙ, БРОНЕЙ.
Без болтовых наконечников |  |  |  | С болтовыми наконечниками
артикул | наименование | ед. изм. | цена с НДС | артикул | наименование | ед. изм. | цена с НДС
014099 | 3 ПКВНТпбнг-1 (10-25) (НП) | компл. | 1177.6106 | 014111 | 3 ПКВНТпбнг-1 (10-25) (НП) М | компл. | 1570.1474
014100 | 3 ПКВНТпбнг-1 (25-50) (НП) | компл. | 1381.7297 | 014112 | 3 ПКВНТпбнг-1 (25-50) (НП) М | компл. | 1884.1769
014101 | 3 ПКВНТпбнг-1 (70-120) (НП) | компл. | 1570.1474 | 014113 | 3 ПКВНТпбнг-1 (70-120) (НП) М | компл. | 2276.7138
014102 | 3 ПКВНТпбнг-1 (150-240) (НП) | компл. | 2245.3108 | 014114 | 3 ПКВНТпбнг-1 (150-240) (НП) М | компл. | 3061.7875
014103 | 4 ПКВНТпбнг-1 (10-25) (НП) | компл. | 1256.1179 | 014115 | 4 ПКВНТпбнг-1 (10-25) (НП) М | компл. | 1827.6516
014104 | 4 ПКВНТпбнг-1 (25-50) (НП) | компл. | 1491.6401 | 014116 | 4 ПКВНТпбнг-1 (25-50) (НП) М | компл. | 2198.2064
014105 | 4 ПКВНТпбнг-1 (70-120) (НП) | компл. | 1986.2365 | 014117 | 4 ПКВНТпбнг-1 (70-120) (НП) М | компл. | 2882.7907
014106 | 4 ПКВНТпбнг-1 (150-240) (НП) | компл. | 2331.6689 | 014118 | 4 ПКВНТпбнг-1 (150-240) (НП) М | компл. | 3611.3391
014107 | 5 ПКВНТпбнг-1 (10-25) (НП) | компл. | 1640.8041 | 014119 | 5 ПКВНТпбнг-1 (10-25) (НП) М | компл. | 2119.699
014108 | 5 ПКВНТпбнг-1 (25-50) (НП) | компл. | 1758.5651 | 014120 | 5 ПКВНТпбнг-1 (25-50) (НП) М | компл. | 2512.2359
014109 | 5 ПКВНТпбнг-1 (70-120) (НП) | компл. | 2041.1917 | 014121 | 5 ПКВНТпбнг-1 (70-120) (НП) М | компл. | 3454.3243
014110 | 5 ПКВНТпбнг-1 (150-240) (НП) | компл. | 2625.2865 | 014122 | 5 ПКВНТпбнг-1 (150-240) (НП) М | компл. | 4239.398
КОНЦЕВЫЕ ТЕРМОУСАЖИВАЕМЫЕ КАБЕЛЬНЫЕ МУФТЫ, НЕ РАСПРОСТРАНЯЮЩИЕ ГОРЕНИЕ, НА НАПРЯЖЕНИЕ ДО 1 кВ ВНУТРЕННЕЙ и НАРУЖНОЙ УСТАНОВКИ ДЛЯ 3-х, 4-х и 5-и ЖИЛЬНЫХ КАБЕЛЕЙ С ПЛАСТМАССОВОЙ ИЗОЛЯЦИЕЙ, БЕЗ БРОНИ.
Без болтовых наконечников |  |  |  | С болтовыми наконечниками
артикул | наименование | ед. изм. | цена с НДС | артикул | наименование | ед. изм. | цена с НДС
014123 | 3 ПКВНТпнг-1 (10-25) | компл. | 824.3274 | 014135 | 3 ПКВНТпнг-1 (10-25) М | компл. | 1258.9728
014124 | 3 ПКВНТпнг-1 (25-50) | компл. | 974.2051 | 014136 | 3 ПКВНТпнг-1 (25-50) М | компл. | 1533.249
014125 | 3 ПКВНТпнг-1 (70-120) | компл. | 1124.0828 | 014137 | 3 ПКВНТпнг-1 (70-120) М | компл. | 1978.3858
014126 | 3 ПКВНТпнг-1 (150-240) | компл. | 1273.9605 | 014138 | 3 ПКВНТпнг-1 (150-240) М | компл. | 2637.8477
014127 | 4 ПКВНТпнг-1 (10-25) | компл. | 929.2418 | 014139 | 4 ПКВНТпнг-1 (10-25) М | компл. | 1588.7037
014128 | 4 ПКВНТпнг-1 (25-50) | компл. | 1124.0828 | 014140 | 4 ПКВНТпнг-1 (25-50) М | компл. | 1895.953
014129 | 4 ПКВНТпнг-1 (70-120) | компл. | 1273.9605 | 014141 | 4 ПКВНТпнг-1 (70-120) М | компл. | 2472.9822
014130 | 4 ПКВНТпнг-1 (150-240) | компл. | 1423.8382 | 014142 | 4 ПКВНТпнг-1 (150-240) М | компл. | 2967.5786
014131 | 5 ПКВНТпнг-1 (10-25) | компл. | 1169.0461 | 014143 | 5 ПКВНТпнг-1 (10-25) М | компл. | 1895.953
014132 | 5 ПКВНТпнг-1 (25-50) | компл. | 1303.9361 | 014144 | 5 ПКВНТпнг-1 (25-50) М | компл. | 2440.0091
014133 | 5 ПКВНТпнг-1 (70-120) | компл. | 1648.6548 | 014145 | 5 ПКВНТпнг-1 (70-120) М | компл. | 2802.7132
014134 | 5 ПКВНТпнг-1 (150-240) | компл. | 1723.5937 | 014146 | 5 ПКВНТпнг-1 (150-240) М | компл. | 3627.0406
Расшифровка обозначений кабельных муфт:
1) 1,3,4,5 - количество жил |  |  |  | 16) М - с болтовыми соединителями или наконечниками
2) К - концевая муфта |  |  |  | 17) 1,6,10,20,35 - номинальное напряжение, кВ
3) С - соединительная муфта |  |  |  | 18) (10-25) (25-50), (70-120), (150-240) -сечение кабеля, мм2
4) В - внутренняя установка |  |  |  | 19) к - муфты для контрольных кабелей / для кабелей с контрольными жилами
5) Н - наружная установка |  |  |  | 20) (с)- секторные жилы
6) Т - Термоусаживаемая технология |  |  |  | 21) * - наружный диаметр кабеля, мм
7) п - наличие перчатки |  |  |  | 22) нг - не распространяющие горение
8) П - для кабеля с пластмассовой изоляцией / переходная муфта |  |  |  | 23) л - ленточно-листовой заполнитель
9) б - для кабеля с броней |  |  |  | 24) ТУП - термоусаживаемая перчатка
10) Р - с ремонтным комплектом / ремонтная муфта |  |  |  | 25) ПИ - термоусаживаемый полиэтиленовый изолятор
11) G - с болтовыми соединителями типа GPH |  |  |  | 26) (НП) - непаяная система заземления
12) (тм) - применяется в метрополитене |  |  |  | 27) ТУТ - термоусаживаемая трубка
13) (тр) - применяется в трамвайных и троллейбусных линиях |  |  |  | 28) LS - муфты с низким выделением дыма
14) (ур) - муфты для кабеля с удлиненной разделкой |  |  |  | 29) HF - муфты безгалогеновые
15) Г - муфта с ремонтными болтовыми соединителями |  |  |  | 30) Л - муфты для кабелей с ленточным экраном
Адрес завода-изготовителя: 142842, Московская область, город Ступино, рабочий поселок Михнево, проезд Старомихневский, владение 10 Отд.сбыта т/ф (496) 647-46-74,646-63-01,646-62-88; бухгалтерия 646-64-84; www.mufta.ru e-mail: snab@mufta.ru e-mail: info@mufta.ru
ИНН 5045000578, КПП 504501001 Р/с 40702810900160000016, БИК 044525203, к/с 30101810845250000203 в Акционерное общество "Профессионал Банк" (АО "ПроБанк") г. Москва

## концевые НГ до 10кВ
Прайс-лист АО "МЗЭИ"
Все цены указаны с учетом НДС 20% 09 января 2025 года
015 КОНЦЕВЫЕ ТЕРМОУСАЖИВАЕМЫЕ КАБЕЛЬНЫЕ МУФТЫ СЕРИИ НГ НА НАПРЯЖЕНИЕ 6-10кВ.
ВЕРНУТЬСЯ К ОГЛАВЛЕНИЮ
КОНЦЕВЫЕ ТЕРМОУСАЖИВАЕМЫЕ КАБЕЛЬНЫЕ МУФТЫ, НЕ РАСПРОСТРАНЯЮЩИЕ ГОРЕНИЕ, НА НАПРЯЖЕНИЕ 6-10 кВ ВНУТРЕННЕЙ УСТАНОВКИ ДЛЯ 3-х ЖИЛЬНЫХ КАБЕЛЕЙ С БУМАЖНОЙ ИЗОЛЯЦИЕЙ В МЕТАЛЛИЧЕСКОЙ ОБОЛОЧКЕ, БРОНЕ.
Без болтовых наконечников |  |  |  | С болтовыми наконечниками
артикул | наименование | ед. изм. | цена с НДС | артикул | наименование | ед. изм. | цена с НДС
015001 | 3 КВТпнг-10 (25-50) | компл. | 3474.7648 | 015004 | 3 КВТпнг-10 (25-50) М | компл. | 4126.2832
015002 | 3 КВТпнг-10 (70-120) | компл. | 3557.4973 | 015005 | 3 КВТпнг-10 (70-120) М | компл. | 4777.8016
015003 | 3 КВТпнг-10 (150-240) | компл. | 3929.7935 | 015006 | 3 КВТпнг-10 (150-240) М | компл. | 5744.2206
КОНЦЕВЫЕ ТЕРМОУСАЖИВАЕМЫЕ КАБЕЛЬНЫЕ МУФТЫ, НЕ РАСПРОСТРАНЯЮЩИЕ ГОРЕНИЕ, ВНУТРЕННЕЙ и НАРУЖНОЙ УСТАНОВКИ ДЛЯ ТРЕХЖИЛЬНОГО КАБЕЛЯ С ИЗОЛЯЦИЕЙ ИЗ СШИТОГО ПОЛИЭТИЛЕНА С ОБЩИМ ЛЕНТОЧНЫМ ЭКРАНОМ НА НАПРЯЖЕНИЕ 6 кВ с броней.
Без болтовых наконечников |  |  |  | С болтовыми наконечниками
артикул | наименование | ед. изм. | цена с НДС | артикул | наименование | ед. изм. | цена с НДС
015023 | 3ПКВНТпбЛнг-6 (16-25) | компл. | 2462.2766 | 015027 | 3ПКВНТпбЛнг-6 (16-25) М | компл. | 3123.8083
015024 | 3ПКВНТпбЛнг-6 (35-50) | компл. | 2708.5043 | 015028 | 3ПКВНТпбЛнг-6 (35-50) М | компл. | 3575.2257
015025 | 3ПКВНТпбЛнг-6 (70-120) | компл. | 3257.4278 | 015029 | 3ПКВНТпбЛнг-6 (70-120) М | компл. | 4035.4314
015026 | 3ПКВНТпбЛнг-6 (150-240) | компл. | 4315.5502 | 015030 | 3ПКВНТпбЛнг-6 (150-240) М | компл. | 5850.3693
КОНЦЕВЫЕ ТЕРМОУСАЖИВАЕМЫЕ КАБЕЛЬНЫЕ МУФТЫ, НЕ РАСПРОСТРАНЯЮЩИЕ ГОРЕНИЕ, ВНУТРЕННЕЙ УСТАНОВКИ ДЛЯ ТРЕХЖИЛЬНОГО КАБЕЛЯ С ИЗОЛЯЦИЕЙ ИЗ СШИТОГО ПОЛИЭТИЛЕНА НА НАПРЯЖЕНИЕ 6-10кВ с броней.
Без болтовых наконечников |  |  |  | С болтовыми наконечниками
артикул | наименование | ед. изм. | цена с НДС | артикул | наименование | ед. изм. | цена с НДС
015031 | 3ПКВТпбнг-10 (25-50) | компл. | 3725.5316 | 015034 | 3ПКВТпбнг-10 (25-50) М | компл. | 4641.9268
015032 | 3ПКВТпбнг-10 (70-120) | компл. | 3939.6426 | 015035 | 3ПКВТпбнг-10 (70-120) М | компл. | 5053.0199
015033 | 3ПКВТпбнг-10 (150-240) | компл. | 4462.0735 | 015036 | 3ПКВТпбнг-10 (150-240) М | компл. | 6200.6549
Расшифровка обозначений кабельных муфт:
1) 1,3,4,5 - количество жил |  |  |  | 16) М - с болтовыми соединителями или наконечниками
2) К - концевая муфта |  |  |  | 17) 1,6,10,20,35 - номинальное напряжение, кВ
3) С - соединительная муфта |  |  |  | 18) (10-25) (25-50), (70-120), (150-240) -сечение кабеля, мм2
4) В - внутренняя установка |  |  |  | 19) к - муфты для контрольных кабелей / для кабелей с контрольными жилами
5) Н - наружная установка |  |  |  | 20) (с)- секторные жилы
6) Т - Термоусаживаемая технология |  |  |  | 21) * - наружный диаметр кабеля, мм
7) п - наличие перчатки |  |  |  | 22) нг - не распространяющие горение
8) П - для кабеля с пластмассовой изоляцией / переходная муфта |  |  |  | 23) л - ленточно-листовой заполнитель
9) б - для кабеля с броней |  |  |  | 24) ТУП - термоусаживаемая перчатка
10) Р - с ремонтным комплектом / ремонтная муфта |  |  |  | 25) ПИ - термоусаживаемый полиэтиленовый изолятор
11) G - с болтовыми соединителями типа GPH |  |  |  | 26) (НП) - непаяная система заземления
12) (тм) - применяется в метрополитене |  |  |  | 27) ТУТ - термоусаживаемая трубка
13) (тр) - применяется в трамвайных и троллейбусных линиях |  |  |  | 28) LS - муфты с низким выделением дыма
14) (ур) - муфты для кабеля с удлиненной разделкой |  |  |  | 29) HF - муфты безгалогеновые
15) Г - муфта с ремонтными болтовыми соединителями |  |  |  | 30) Л - муфты для кабелей с ленточным экраном
Адрес завода-изготовителя: 142842, Московская область, город Ступино, рабочий поселок Михнево, проезд Старомихневский, владение 10 Отд.сбыта т/ф (496) 647-46-74,646-63-01,646-62-88; бухгалтерия 646-64-84; www.mufta.ru e-mail: snab@mufta.ru e-mail: info@mufta.ru
ИНН 5045000578, КПП 504501001 Р/с 40702810900160000016, БИК 044525203, к/с 30101810845250000203 в Акционерное общество "Профессионал Банк" (АО "ПроБанк") г. Москва

## соединительные НГ до 1кВ
Прайс-лист АО "МЗЭИ"
Все цены указаны с учетом НДС 20% 09 января 2025 года
016 СОЕДИНИТЕЛЬНЫЕ ТЕРМОУСАЖИВАЕМЫЕ КАБЕЛЬНЫЕ МУФТЫ СЕРИИ НГ НА НАПРЯЖЕНИЕ ДО 1кВ.
ВЕРНУТЬСЯ К ОГЛАВЛЕНИЮ
СОЕДИНИТЕЛЬНЫЕ ТЕРМОУСАЖИВАЕМЫЕ КАБЕЛЬНЫЕ МУФТЫ, НЕ РАСПРОСТРАНЯЮЩИЕ ГОРЕНИЕ, НА НАПРЯЖЕНИЕ ДО 1 кВ ДЛЯ 3-х И 4-х ЖИЛЬНЫХ КАБЕЛЕЙ С БУМАЖНОЙ ИЗОЛЯЦИЕЙ В МЕТАЛЛИЧЕСКОЙ ОБОЛОЧКЕ, БРОНЕ.
Без болтовых соединителей |  |  |  | С болтовыми соединителями
артикул | наименование | ед. изм. | цена с НДС | артикул | наименование | ед. изм. | цена с НДС
016001 | 3 СТпнг-1 (25-50) | компл. | 4254.5186 | 016007 | 3 СТпнг-1 (25-50) М | компл. | 5255.5818
016002 | 3 СТпнг-1 (70-120) | компл. | 5255.5818 | 016008 | 3 СТпнг-1 (70-120) М | компл. | 6569.4772
016003 | 3 СТпнг-1 (150-240) | компл. | 6757.1765 | 016009 | 3 СТпнг-1 (150-240) М | компл. | 7883.3726
016004 | 4 СТпнг-1 (25-50) | компл. | 5005.316 | 016010 | 4 СТпнг-1 (25-50) М | компл. | 5781.1399
016005 | 4 СТпнг-1 (70-120) | компл. | 5493.3343 | 016011 | 4 СТпнг-1 (70-120) М | компл. | 6927.8123
016006 | 4 СТпнг-1 (150-240) | компл. | 6256.645 | 016012 | 4 СТпнг-1 (150-240) М | компл. | 9197.2681
СОЕДИНИТЕЛЬНЫЕ ТЕРМОУСАЖИВАЕМЫЕ КАБЕЛЬНЫЕ МУФТЫ, НЕ РАСПРОСТРАНЯЮЩИЕ ГОРЕНИЕ, НА НАПРЯЖЕНИЕ ДО 1 кВ ДЛЯ 3-х, 4-х и 5-и ЖИЛЬНЫХ КАБЕЛЕЙ С ПЛАСТМАССОВОЙ ИЗОЛЯЦИЕЙ, С БРОНЕЙ.
Без болтовых соединителей |  |  |  | С болтовыми соединителями
артикул | наименование | ед. изм. | цена с НДС | артикул | наименование | ед. изм. | цена с НДС
016013 | 3 ПСТбнг-1 (10-25) | компл. | 1324.5293 | 016025 | 3 ПСТбнг-1 (10-25) М | компл. | 1835.5823
016014 | 3 ПСТбнг-1 (25-50) | компл. | 1368.1022 | 016026 | 3 ПСТбнг-1 (25-50) М | компл. | 1943.5509
016015 | 3 ПСТбнг-1 (70-120) | компл. | 1700.4127 | 016027 | 3 ПСТбнг-1 (70-120) М | компл. | 2839.8943
016016 | 3 ПСТбнг-1 (150-240) | компл. | 2141.9824 | 016028 | 3 ПСТбнг-1 (150-240) М | компл. | 4017.7262
016017 | 4 ПСТбнг-1 (10-25) | компл. | 1363.1078 | 016029 | 4 ПСТбнг-1 (10-25) М | компл. | 2062.1974
016018 | 4 ПСТбнг-1 (25-50) | компл. | 1449.9095 | 016030 | 4 ПСТбнг-1 (25-50) М | компл. | 2261.5994
016019 | 4 ПСТбнг-1 (70-120) | компл. | 1892.328 | 016031 | 4 ПСТбнг-1 (70-120) М | компл. | 3402.6257
016020 | 4 ПСТбнг-1 (150-240) | компл. | 2458.8664 | 016032 | 4 ПСТбнг-1 (150-240) М | компл. | 4342.5214
016021 | 5 ПСТбнг-1 (10-25) | компл. | 2034.1403 | 016033 | 5 ПСТбнг-1 (10-25) М | компл. | 2492.7661
016022 | 5 ПСТбнг-1 (25-50) | компл. | 2274.0987 | 016034 | 5 ПСТбнг-1 (25-50) М | компл. | 3040.1951
016023 | 5 ПСТбнг-1 (70-120) | компл. | 2768.9559 | 016035 | 5 ПСТбнг-1 (70-120) М | компл. | 3909.7057
016024 | 5 ПСТбнг-1 (150-240) | компл. | 2835.8253 | 016036 | 5 ПСТбнг-1 (150-240) М | компл. | 5032.5643
СОЕДИНИТЕЛЬНЫЕ ТЕРМОУСАЖИВАЕМЫЕ КАБЕЛЬНЫЕ МУФТЫ, НЕ РАСПРОСТРАНЯЮЩИЕ ГОРЕНИЕ, НА НАПРЯЖЕНИЕ ДО 1 кВ ДЛЯ ОДНОЖИЛЬНЫХ КАБЕЛЕЙ С ПЛАСТМАССОВОЙ ИЗОЛЯЦИЕЙ, С БРОНЕЙ.
Без болтовых соединителей |  |  |  | С болтовыми соединителями
артикул | наименование | ед. изм. | цена с НДС | артикул | наименование | ед. изм. | цена с НДС
016037 | 1 ПСТбнг-1 (25-50) | компл. | 1079.1195 | 016045 | 1 ПСТбнг-1 (25-50) М | компл. | 1413.1326
016038 | 1 ПСТбнг-1 (70-120) | компл. | 1233.2794 | 016046 | 1 ПСТбнг-1 (70-120) М | компл. | 1695.7592
016039 | 1 ПСТбнг-1 (150-240) | компл. | 1618.6793 | 016047 | 1 ПСТбнг-1 (150-240) М | компл. | 2374.0629
016040 | 1 ПСТбнг-1 (300) | компл. | 2004.0791 | 016048 | 1 ПСТбнг-1 (300) М | компл. | 3391.5184
016041 | 1 ПСТбнг-1 (400) | компл. | 2312.3989 | 016049 | 1 ПСТбнг-1 (400) М | компл. | 3730.6703
016042 | 1 ПСТбнг-1 (500) | компл. | 2929.0387 | 016050 | 1 ПСТбнг-1 (500) М | компл. | 4408.974
016043 | 1 ПСТбнг-1 (630) | компл. | 3083.1986 | 016051 | 1 ПСТбнг-1 (630) М | компл. | 4917.7017
016044 | 1 ПСТбнг-1 (800) | компл. | 3237.3585 | 016052 | 1 ПСТбнг-1 (800) М | компл. | 5495.8015
СОЕДИНИТЕЛЬНЫЕ РЕМОНТНЫЕ ТЕРМОУСАЖИВАЕМЫЕ КАБЕЛЬНЫЕ МУФТЫ, НЕ РАСПРОСТРАНЯЮЩИЕ ГОРЕНИЕ, НА НАПРЯЖЕНИЕ ДО 1 кВ ДЛЯ 3-х И 4-х ЖИЛЬНЫХ КАБЕЛЕЙ С БУМАЖНОЙ И ПЛАСТМАССОВОЙ ИЗОЛЯЦИЕЙ С БРОНЕЙ и БЕЗ БРОНИ.
Без болтовых соединителей |  |  |  | С болтовыми соединителями
артикул | наименование | ед. изм. | цена с НДС | артикул | наименование | ед. изм. | цена с НДС
|  |  |  | 016053 | 3 СТпнгРГ-1 (10-25) М | компл. | 6639.4805
|  |  |  | 016054 | 3 СТпнгРГ-1 (25-50) М | компл. | 7805.8758
|  |  |  | 016055 | 3 СТпнгРГ-1 (70-120) М | компл. | 9420.8846
|  |  |  | 016056 | 3 СТпнгРГ-1 (150-240) М | компл. | 12980.4444
|  |  |  | 016057 | 4 СТпнгРГ-1 (10-25) М | компл. | 7446.9849
|  |  |  | 016058 | 4 СТпнгРГ-1 (25-50) М | компл. | 8972.271
|  |  |  | 016059 | 4 СТпнгРГ-1 (70-120) М | компл. | 11125.616
|  |  |  | 016060 | 4 СТпнгРГ-1 (150-240) М | компл. | 16133.3172
Расшифровка обозначений кабельных муфт:
1) 1,3,4,5 - количество жил |  |  |  | 16) М - с болтовыми соединителями или наконечниками
2) К - концевая муфта |  |  |  | 17) 1,6,10,20,35 - номинальное напряжение, кВ
3) С - соединительная муфта |  |  |  | 18) (10-25) (25-50), (70-120), (150-240) -сечение кабеля, мм2
4) В - внутренняя установка |  |  |  | 19) к - муфты для контрольных кабелей / для кабелей с контрольными жилами
5) Н - наружная установка |  |  |  | 20) (с)- секторные жилы
6) Т - Термоусаживаемая технология |  |  |  | 21) * - наружный диаметр кабеля, мм
7) п - наличие перчатки |  |  |  | 22) нг - не распространяющие горение
8) П - для кабеля с пластмассовой изоляцией / переходная муфта |  |  |  | 23) л - ленточно-листовой заполнитель
9) б - для кабеля с броней |  |  |  | 24) ТУП - термоусаживаемая перчатка
10) Р - с ремонтным комплектом / ремонтная муфта |  |  |  | 25) ПИ - термоусаживаемый полиэтиленовый изолятор
11) G - с болтовыми соединителями типа GPH |  |  |  | 26) (НП) - непаяная система заземления
12) (тм) - применяется в метрополитене |  |  |  | 27) ТУТ - термоусаживаемая трубка
13) (тр) - применяется в трамвайных и троллейбусных линиях |  |  |  | 28) LS - муфты с низким выделением дыма
14) (ур) - муфты для кабеля с удлиненной разделкой |  |  |  | 29) HF - муфты безгалогеновые
15) Г - муфта с ремонтными болтовыми соединителями |  |  |  | 30) Л - муфты для кабелей с ленточным экраном
Адрес завода-изготовителя: 142842, Московская область, город Ступино, рабочий поселок Михнево, проезд Старомихневский, владение 10 Отд.сбыта т/ф (496) 647-46-74,646-63-01,646-62-88; бухгалтерия 646-64-84; www.mufta.ru e-mail: snab@mufta.ru e-mail: info@mufta.ru
ИНН 5045000578, КПП 504501001 Р/с 40702810900160000016, БИК 044525203, к/с 30101810845250000203 в Акционерное общество "Профессионал Банк" (АО "ПроБанк") г. Москва

## соединительные НГ до 10кВ
Прайс-лист АО "МЗЭИ"
Все цены указаны с учетом НДС 20% 09 января 2025 года
017 СОЕДИНИТЕЛЬНЫЕ ТЕРМОУСАЖИВАЕМЫЕ КАБЕЛЬНЫЕ МУФТЫ СЕРИИ НГ НА НАПРЯЖЕНИЕ 6-10 кВ.
ВЕРНУТЬСЯ К ОГЛАВЛЕНИЮ
СОЕДИНИТЕЛЬНЫЕ ТЕРМОУСАЖИВАЕМЫЕ КАБЕЛЬНЫЕ МУФТЫ, НЕ РАСПРОСТРАНЯЮЩИЕ ГОРЕНИЕ, НА НАПРЯЖЕНИЕ 6-10 кВ ДЛЯ 3-х ЖИЛЬНЫХ КАБЕЛЕЙ С БУМАЖНОЙ ИЗОЛЯЦИЕЙ В МЕТАЛЛИЧЕСКОЙ ОБОЛОЧКЕ, БРОНЕ.
Без болтовых соединителей |  |  |  | С болтовыми соединителями
артикул | наименование | ед. изм. | цена с НДС | артикул | наименование | ед. изм. | цена с НДС
017001 | 3 СТпнг-10 (25-50) | компл. | 5998.1114 | 017004 | 3 СТпнг-10 (25-50) М | компл. | 7818.2181
017002 | 3 СТпнг-10 (70-120) | компл. | 7859.5902 | 017005 | 3 СТпнг-10 (70-120) М | компл. | 9772.7784
017003 | 3 СТпнг-10 (150-240) | компл. | 9452.1851 | 017006 | 3 СТпнг-10 (150-240) М | компл. | 11944.5018
Расшифровка обозначений кабельных муфт:
1) 1,3,4,5 - количество жил |  |  |  | 16) М - с болтовыми соединителями или наконечниками
2) К - концевая муфта |  |  |  | 17) 1,6,10,20,35 - номинальное напряжение, кВ
3) С - соединительная муфта |  |  |  | 18) (10-25) (25-50), (70-120), (150-240) -сечение кабеля, мм2
4) В - внутренняя установка |  |  |  | 19) к - муфты для контрольных кабелей / для кабелей с контрольными жилами
5) Н - наружная установка |  |  |  | 20) (с)- секторные жилы
6) Т - Термоусаживаемая технология |  |  |  | 21) * - наружный диаметр кабеля, мм
7) п - наличие перчатки |  |  |  | 22) нг - не распространяющие горение
8) П - для кабеля с пластмассовой изоляцией / переходная муфта |  |  |  | 23) л - ленточно-листовой заполнитель
9) б - для кабеля с броней |  |  |  | 24) ТУП - термоусаживаемая перчатка
10) Р - с ремонтным комплектом / ремонтная муфта |  |  |  | 25) ПИ - термоусаживаемый полиэтиленовый изолятор
11) G - с болтовыми соединителями типа GPH |  |  |  | 26) (НП) - непаяная система заземления
12) (тм) - применяется в метрополитене |  |  |  | 27) ТУТ - термоусаживаемая трубка
13) (тр) - применяется в трамвайных и троллейбусных линиях |  |  |  | 28) LS - муфты с низким выделением дыма
14) (ур) - муфты для кабеля с удлиненной разделкой |  |  |  | 29) HF - муфты безгалогеновые
15) Г - муфта с ремонтными болтовыми соединителями |  |  |  | 30) Л - муфты для кабелей с ленточным экраном
Адрес завода-изготовителя: 142842, Московская область, город Ступино, рабочий поселок Михнево, проезд Старомихневский, владение 10 Отд.сбыта т/ф (496) 647-46-74,646-63-01,646-62-88; бухгалтерия 646-64-84; www.mufta.ru e-mail: snab@mufta.ru e-mail: info@mufta.ru
ИНН 5045000578, КПП 504501001 Р/с 40702810900160000016, БИК 044525203, к/с 30101810845250000203 в Акционерное общество "Профессионал Банк" (АО "ПроБанк") г. Москва

## кабельные аксессуары
Прайс-лист АО "МЗЭИ"
Все цены указаны с учетом НДС 20% 15 апреля 2025 года
018 ТЕРМОУСАЖИВАЕМЫЕ ИЗДЕЛИЯ И КАБЕЛЬНЫЕ АКСЕССУАРЫ
ВЕРНУТЬСЯ К ОГЛАВЛЕНИЮ
ОКОНЦЕВАТЕЛЬ ТЕРМОУСАЖИВАЕМЫЙ ДЛЯ ГЕРМЕТИЗАЦИИ КОНЦОВ КАБЕЛЕЙ
артикул | наименование | Ед. изм. | цена с НДС
019060 | Оконцеватели ОГТ-1 (Ø16…47)* | шт. | 108.46
019061 | Оконцеватели ОГТ-2 (Ø25…67)* | шт. | 146.87
019062 | Оконцеватели ОГТ-3 (Ø30…80)* | шт. | 155.58
БОЛТОВЫЕ СОЕДИНИТЕЛИ (алюминиевые, 4 болта)
артикул | наименование | Ед. изм. | цена с НДС
018054 | Соединитель болт. на сечение 25-50 мм2 (4 болта) | шт. | по запросу
018055 | Соединитель болт. на сечение 70-120 мм2 (4 болта) | шт. | по запросу
018056 | Соединитель болт. на сечение 150-240 мм2 (4 болта) | шт. | по запросу
БОЛТОВЫЕ НАКОНЕЧНИКИ (алюминиевые, 2 болта)
артикул | наименование | Ед. изм. | цена с НДС
018047 | Наконечник болт. на сечение 25-50 мм2 (2 болта) | шт. | по запросу
018048 | Наконечник болт. на сечение 70-120 мм2 (2 болта) | шт. | по запросу
018049 | Наконечник болт. на сечение 150-240 мм2 (2 болта) | шт. | по запросу
БОЛТОВЫЕ СОЕДИНИТЕЛИ (алюминиевые, 2 болта)
артикул | наименование | Ед. изм. | цена с НДС
018050 | Соединитель болт. на сечение 10-25 мм2 (2 болта) | шт. | по запросу
018051 | Соединитель болт. на сечение 25-50 мм2 (2 болта) | шт. | по запросу
018052 | Соединитель болт. на сечение 70-120 мм2 (2 болта) | шт. | по запросу
018053 | Соединитель болт. на сечение 150-240 мм2 (2 болта) | шт. | по запросу
БОЛТОВЫЕ НАКОНЕЧНИКИ (алюминиевые, с 1 болтом)
артикул | наименование | Ед. изм. | цена с НДС
018043 | Наконечник болт. на сечение 10-25 мм2 (1 болт) | шт. | по запросу
018044 | Наконечник болт. на сечение 25-50 мм2 (1 болт) | шт. | по запросу
018045 | Наконечник болт. на сечение 70-120 мм2 (1 болт) | шт. | по запросу
018046 | Наконечник болт. на сечение 150-240 мм2 (1 болт) | шт. | по запросу
Пружина постоянного давления
артикул | наименование | Ед. изм. | цена с НДС
018037 | ППД №1 | шт. | по запросу
018038 | ППД №2 | шт. | по запросу
018039 | ППД №3 | шт. | по запросу
018040 | ППД №4 | шт. | по запросу
018041 | ППД №5 | шт. | по запросу
ЖИР ПАЯЛЬНЫЙ
артикул | наименование | Ед. изм. | цена с НДС
019064 | Жир паяльный 12гр. | шт. | 31.5
019066 | Жир паяльный 17гр. | шт. | 33.6
019065 | Жир паяльный 25гр. | шт. | 42
019067 | Жир паяльный 40гр. | шт. | 56.7
Адрес завода-изготовителя: 142842, Московская область, город Ступино, рабочий поселок Михнево, проезд Старомихневский, владение 10 Отд.сбыта т/ф (496) 647-46-74,646-63-01,646-62-88; бухгалтерия 646-64-84; www.mufta.ru e-mail: snab@mufta.ru e-mail: info@mufta.ru
ИНН 5045000578, КПП 504501001 Р/с 40702810900160000016, БИК 044525203, к/с 30101810845250000203 в Акционерное общество "Профессионал Банк" (АО "ПроБанк") г. Москва

## монтажные изделия
Прайс-лист АО "МЗЭИ"
Все цены указаны с учетом НДС 20% 15 апреля 2025 года
019 МОНТАЖНЫЕ ИЗДЕЛИЯ
ВЕРНУТЬСЯ К ОГЛАВЛЕНИЮ
Трубки электромонтажные
артикул | Наименования изделий | Ед. изм. | цена с НДС | артикул | Наименования изделий | Ед. изм. | цена с НДС
019001 | Трубка ХВТ-3 | м | 3.5135 | 019007 | Трубка ХВТ-14 | м | 15.5902
019002 | Трубка ХВТ-5 | м | 5.6292 | 019008 | Трубка ХВТ-16 | м | 22.3545
019003 | Трубка ХВТ-6 | м | 6.4696 | 019009 | Трубка ХВТ-18 | м | 24.8435
019004 | Трубка ХВТ-8 | м | 7.9859 | 019010 | Трубка ХВТ-20 | м | 35.7764
019005 | Трубка ХВТ-10 | м | 11.2842 | 019011 | Трубка ХВТ-22 | м | 38.8303
019006 | Трубка ХВТ-12 | м | 13.1928
Бирки маркировочные |  |  |  | Ленты монтажные
артикул | Наименования изделий | Ед. изм. | цена с НДС | артикул | Наименования изделий | Ед. изм. | цена с НДС
019012 | Бирка У-153 | тыс.шт. | 892.5 | 019021 | Лента ЛМ-5 | м | 5.82
019013 | Бирка У-134 | тыс.шт. | 1995 | 019022 | Лента ЛМ-10 | м | 10.27
019014 | Бирка У-135 | тыс.шт. | 1669.5
019015 | Бирка У-135 М | тыс.шт. | 12085.5 | 019023 | Кнопка 3,5 (для ЛМ-5) | шт. | 0.26
019016 | Бирка У-136 | тыс.шт. | 1522.5 | 019024 | Кнопка 6 (для ЛМ-10) | шт. | 0.5
019063 | Бирка "Домик" | тыс.шт. | 20475
019017 | Комплект бирки У-153 | к-т | 209.192
019018 | Комплект бирки У-134 | к-т | 201.096
019019 | Комплект бирки У-135 | к-т | 170.4203
019020 | Комплект бирки У-136 | к-т | 158.886
Колпачки изоляционные |  |  |  | Коробки монтажные
артикул | Наименования изделий | Ед. изм. | цена с НДС | артикул | Наименования изделий | Ед. изм. | цена с НДС
019027 | Колпачок К-440 | шт. | 3.1143 | 019032 | Коробка ответвительная Л-245 | шт. | 39.06
019028 | Колпачок К-441 | шт. | 3.7692 | 019033 | Коробка установочная Л-250 | шт. | 28.98
019029 | Колпачок К-444 | шт. | 5.8212 | 019034 | Коробка потолочная Л-253 | шт. | 84.42
019030 | Колпачок К-440А | шт. | 2.9834 | 019035 | Коробка установочная Л-256 | шт. | 32.76
019031 | Колпачок К-441А | шт. | 3.5509
Дюбеля с метизами |  |  |  | Дюбеля без метизов
артикул | Наименования изделий | Ед. изм. | цена с НДС | артикул | Наименования изделий | Ед. изм. | цена с НДС
019039 | Дюбель 60-8-14 М | шт. | 18.3 | 019044 | Дюбель 60-8-14 | шт. | 8.45
019040 | Дюбель 80-12-20 М | шт. | 47.12 | 019045 | Дюбель 80-12-20 | шт. | 22.18
Втулки
артикул | Наименования изделий | Ед. изм. | цена с НДС | артикул | Наименования изделий | Ед. изм. | цена с НДС
019046 | Втулка В-17 | шт. | 1.8773 | 019050 | Втулка В-54 | шт. | 7.7131
019047 | Втулка В-22 | шт. | 3.1289 | 019051 | Втулка В-69 | шт. | 9.4595
019048 | Втулка В-28 | шт. | 4.0748 | 019052 | Втулка В-82 | шт. | 10.2599
019049 | Втулка В-42 | шт. | 6.6798 | 019053 | Втулка Л-255 (уплотнительная) | шт. | 10.9147
Заглушки трубные
артикул | Наименования изделий | Ед. изм. | цена с НДС | артикул | Наименования изделий | Ед. изм. | цена с НДС
019054 | Заглушка У-467 | шт. | 2.18 | 019057 | Заглушка У-469 | шт. | 5.24
019055 | Заглушка У-468 | шт. | 4.07 | 019058 | Заглушка У-470 | шт. | 8.44
019056 | Заглушка-втулка ЗВ-32 | шт. | 5.09
Адрес завода-изготовителя: 142842, Московская область, город Ступино, рабочий поселок Михнево, проезд Старомихневский, владение 10 Отд.сбыта т/ф (496) 647-46-74,646-63-01,646-62-88; бухгалтерия 646-64-84; www.mufta.ru e-mail: snab@mufta.ru e-mail: info@mufta.ru
ИНН 5045000578, КПП 504501001 Р/с 40702810900160000016, БИК 044525203, к/с 30101810845250000203 в Акционерное общество "Профессионал Банк" (АО "ПроБанк") г. Москва

## термоусаживаемые комплектующие
Прайс-лист АО "МЗЭИ"
Все цены указаны с учетом НДС 20% 15 апреля 2025 года
020 ТЕРМОУСАЖИВАЕМЫЕ КОМПЛЕКТУЮЩИЕ ИЗДЕЛИЯ
ВЕРНУТЬСЯ К ОГЛАВЛЕНИЮ
ТЕРМОУСАЖИВАЕМЫЕ ПЕРЧАТКИ С КЛЕЕВЫМ ПОДСЛОЕМ НА НАПРЯЖЕНИЕ 0,4 кВ; 0,6 кВ; 1 кВ; 3 кВ; 6 кВ; 10 кВ; 20 кВ; 35 кВ.
артикул | наименование | для кабеля с сечением жил, мм2 |  |  | Ед. изм. | цена с НДС
020001 | перчатка ТУП 3-1 | 10-50 |  |  | шт. | 176.8515
020002 | перчатка ТУП 3-2 | 25-120 |  |  | шт. | 201.243
020003 | перчатка ТУП 3-3 | 70-300 |  |  | шт. | 289.674
020004 | перчатка ТУП 3-4.0 | 50-300 ( для кабеля с изоляцией из сшитого полиэтилена) |  |  | шт. | 358.281
020005 | перчатка ТУП 3-4 | 150-800 ( для кабеля с изоляцией из сшитого полиэтилена) |  |  | шт. | 777.546
020006 | перчатка ТУП 4-1 | 10-50 |  |  | шт. | 181.4295
020007 | перчатка ТУП 4-2 | 70-240 |  |  | шт. | 304.92
020027 | перчатка ТУП 5-1 | 16-50 |  |  | шт. | 282.051
020008 | перчатка ТУП 5-2 | 70-240 |  |  | шт. | 387.61
020024 | Перчатка ТУП 3-1 2 кат.* | 10-50 |  |  | шт. | 132.6402
020039 | Перчатка ТУП 3-2 2 кат.* | 25-120 |  |  | шт. | 158.9853
020040 | Перчатка ТУП 3-3 2 кат.* | 70-300 |  |  | шт. | 234.6359
020041 | Перчатка ТУП 3-4.0 2 кат.* | 50-300 ( для кабеля с изоляцией из сшитого полиэтилена) |  |  | шт. | 291.999
020042 | Перчатка ТУП 3-4 2 кат.* | 150-800 ( для кабеля с изоляцией из сшитого полиэтилена) |  |  | шт. | 625.9245
020043 | Перчатка ТУП 4-1 2 кат.* | 10-50 |  |  | шт. | 128.8135
020044 | Перчатка ТУП 4-2 2 кат.* | 70-240 |  |  | шт. | 237.8376
020045 | Перчатка ТУП 5-2 2 кат.* | 70-240 |  |  | шт. | 251.9493
020046 | Перчатка ТУП 5-1 2 кат.* | 16-50 |  |  | шт. | 205.8972
020047 | Перчатка ТУП 3-3(70-120) 2 кат.* | 70-120 |  |  | шт. | 228.8425
020048 | Перчатка ТУП 4-2(70-120) 2 кат.* | 70-120 |  |  | шт. | 231.7392
ТЕРМОУСАЖИВАЕМЫЕ ИЗОЛЯТОРЫ С КЛЕЕВЫМ ПОДСЛОЕМ НА НАПРЯЖЕНИЕ 0,4 кВ; 0,6 кВ; 1 кВ; 3 кВ; 6 кВ; 10 кВ; 20 кВ; 35 кВ.
артикул | наименование | для кабеля с сечением жил, мм2 |  |  | Ед. изм. | цена с НДС
020017 | изолятор ПИ-1 | 25-50 |  |  | шт. | 126.609
020018 | изолятор ПИ-2 | 70-240 |  |  | шт. | 133.8855
020020 | изолятор ПИ-3 | 25-240 |  |  | шт. | 196.4655
020021 | изолятор ПИ-4 | 25-240 |  |  | шт. | 203.742
020019 | изолятор ПИ-2-1 | 50-300 ( для кабеля с изоляцией из сшитого полиэтилена) |  |  | шт. | 225.5715
ТЕРМОУСАЖИВАЕМЫЕ ПЕРЧАТКИ, НЕ РАСПРОСТРАНЯЮЩИЕ ГОРЕНИЕ, С КЛЕЕВЫМ ПОДСЛОЕМ НА НАПРЯЖЕНИЕ 0,4 кВ; 0,6 кВ; 1 кВ; 3 кВ; 6 кВ; 10 кВ.
артикул | наименование | для кабеля с сечением жил, мм2 |  |  | Ед. изм. | цена с НДС
020009 | перчатка ТУПнг 3-1 | 10-50 |  |  | шт. | 216.489
020010 | перчатка ТУПнг 3-2 | 25-120 |  |  | шт. | 274.428
020011 | перчатка ТУПнг 3-3 | 70-300 |  |  | шт. | 404.019
020012 | перчатка ТУПнг 3-4.0 | 50-300 ( для кабеля с изоляцией из сшитого полиэтилена) |  |  | шт. | 487.872
020013 | перчатка ТУПнг 3-4 | 150-800 ( для кабеля с изоляцией из сшитого полиэтилена) |  |  | шт. | 1143.45
020014 | перчатка ТУПнг 4-1 | 10-50 |  |  | шт. | 213.444
020015 | перчатка ТУПнг 4-2 | 70-240 |  |  | шт. | 396.396
020016 | перчатка ТУПнг 5-2 | 70-240 |  |  | шт. | 426.888
ТЕРМОУСАЖИВАЕМЫЕ ИЗОЛЯТОРЫ, НЕ РАСПРОСТРАНЯЮЩИЕ ГОРЕНИЕ, С КЛЕЕВЫМ ПОДСЛОЕМ НА НАПРЯЖЕНИЕ 0,4 кВ; 0,6 кВ; 1 кВ; 3 кВ; 6 кВ; 10 кВ.
артикул | наименование | для кабеля с сечением жил, мм2 |  |  | Ед. изм. | цена с НДС
020022 | изолятор ПИнг-1 | 25-50 |  |  | шт. | 167.3595
020023 | изолятор ПИнг-2 | 70-240 |  |  | шт. | 179.004
020025 | изолятор ПИнг-3 | 25-240 |  |  | шт. | 240.1245
020026 | изолятор ПИнг-4 | 25-240 |  |  | шт. | 250.3095
ТЕРМОУСАЖИВАЕМЫЕ ТРУБКИ НА НАПРЯЖЕНИЕ 0,4 кВ; 0,6 кВ; 1 кВ; 3 кВ; 6 кВ; 10 кВ; 20 кВ; 35 кВ.
артикул | наименование |  | Ед. изм. | цена с НДС
020028 | Трубка ТУТ 8/2,5х1,2мм |  | м | 68.607
020029 | Трубка ТУТ 12/5х1,4мм |  | м | 74.7075
020030 | Трубка ТУТ 21/6х2,5мм |  | м | 125.02
020031 | Трубка ТУТ 22/8х1,5мм |  | м | 91.476
020032 | Трубка ТУТ 26/8х3,0мм |  | м | 129.591
020033 | Трубка ТУТ 28/11х1,5мм |  | м | 111.3
020034 | Трубка ТУТ 32/11х3,0мм |  | м | 163.128
020035 | Трубка ТУТ 37/12х3,0мм |  | м | 166.1835
020036 | Трубка ТУТ 33/15х1,7мм |  | м | 125.02
020037 | Трубка ТУТ 38/15х1,7мм |  | м | 128.0685
020038 | Трубка ТУТ 43/16х3,5мм |  | м | 218.022
Расшифровка обозначений
1) * - уценка
Адрес завода-изготовителя: 142842, Московская область, город Ступино, рабочий поселок Михнево, проезд Старомихневский, владение 10 Отд.сбыта т/ф (496) 647-46-74,646-63-01,646-62-88; бухгалтерия 646-64-84; www.mufta.ru e-mail: snab@mufta.ru e-mail: info@mufta.ru
ИНН 5045000578, КПП 504501001 Р/с 40702810900160000016, БИК 044525203, к/с 30101810845250000203 в Акционерное общество "Профессионал Банк" (АО "ПроБанк") г. Москва